## Rekapitulace stavby
Export Komplet | [24 empty] | VZ | 2.0 | ZAMOK |  |  |  |  | False | False | {8eb2a16f-3cce-47f6-abcb-a72a181368c7}
[31 empty] | 0,01 | 21
[31 empty] | 0,01 | 12
|  | REKAPITULACE STAVBY | [15 empty] | v --- níže se nacházejí doplnkové a pomocné údaje k sestavám --- v | [11 empty] | Návod na vyplnění | 0,001
|  | Kód: |  |  |  |  | 2025-068-3 | [22 empty] | Měnit lze pouze buňky se žlutým podbarvením! 1) v Rekapitulaci stavby vyplňte údaje o Účastníkovi (přenesou se do ostatních sestav i v jiných listech) 2) na vybraných listech vyplňte v sestavě Soupis prací ceny u položek | 0,01
|  | Stavba: |  |  |  |  | Stavební úpravy únikových cest | [23 empty] | 0,01
|  | KSO: | [11 empty] | CC-CZ: | [16 empty] | 0,01
|  | Místo: |  |  |  |  | Dům Dlouhá 1, Aš | [6 empty] | Datum: |  | 28. 11. 2025 | [14 empty] | 0,01
0,01
|  | Zadavatel: | [11 empty] | IČ: | [16 empty] | 0,01
|  |  | Město Aš,Kamenná 52, 352 01 Aš | [10 empty] | DIČ: | [16 empty] | 0,01
0,01
|  | Účastník: | [11 empty] | IČ: |  | Vyplň údaj | [14 empty] | 0,01
|  |  | Vyplň údaj | [10 empty] | DIČ: |  | Vyplň údaj | [14 empty] | 0,01
False
|  | Projektant: | [11 empty] | IČ: | [16 empty] | False
|  |  | ČOS exim s.r.o. Alešova 26, České Budějovice | [10 empty] | DIČ: | [16 empty] | True
0,01
|  | Zpracovatel: | [11 empty] | IČ: | [16 empty] | 0,01
|  |  | Ing. Dana Mlejnková | [10 empty] | DIČ: | [16 empty] | False
Poznámka:
Soupis prací je sestaven s využitím Cenové soustavy ÚRS. Položky, které pochází z této cenové soustavy, jsou ve sloupci 'Cenová soustava' označeny popisem 'CS ÚRS' a úrovní příslušného kalendářního pololetí. Veškeré další informace vymezující popis a podmínky použití těchto položek z Cenové soustavy, které nejsou uvedeny přímo v soupisu prací, jsou neomezeně dálkově k dispozici na webu podminky.urs.cz.
|  | Cena bez DPH | [11 empty] | 0
[8 empty] | Sazba daně |  | Základ daně |  |  |  | Výše daně
|  | DPH |  | základní |  |  |  | 21% |  | 0 |  |  |  | 0
|  |  |  | snížená |  |  |  | 12% |  | 0 |  |  |  | 0
|  |  |  | zákl. přenesená |  |  |  | 21% |  | 0 |  |  |  | 0
|  |  |  | sníž. přenesená |  |  |  | 12% |  | 0 |  |  |  | 0
|  |  |  | nulová |  |  |  | 0% |  | 0 |  |  |  | 0
|  | Cena s DPH | [6 empty] | v |  | CZK |  |  | 0
REKAPITULACE OBJEKTŮ STAVBY A SOUPISŮ PRACÍ
| Kód: | [6 empty] | 2025-068-3
| Stavba: | [6 empty] | Stavební úpravy únikových cest
| Místo: | [6 empty] | Dům Dlouhá 1, Aš |  |  |  |  | Datum: |  | 28. 11. 2025
| Zadavatel: | [6 empty] | Město Aš,Kamenná 52, 352 01 Aš |  |  |  |  | Projektant: |  | ČOS exim s.r.o. Alešova 26, České Budějovice |  |  | Informatívní údaje z listů zakázek
| Účastník: | [11 empty] | Zpracovatel: |  | Ing. Dana Mlejnková
| Kód |  |  |  | Popis | [6 empty] | Cena bez DPH [CZK] |  |  |  | Cena s DPH [CZK] | Typ | z toho Ostat. náklady [CZK] | DPH [CZK] | Normohodiny [h] | DPH základní [CZK] | DPH snížená [CZK] | DPH základní přenesená [CZK] | DPH snížená přenesená [CZK] | Základna DPH základní | Základna DPH snížená | Základna DPH zákl. přenesená | Základna DPH sníž. přenesená | Základna DPH nulová
| Náklady stavby celkem | [10 empty] | 0 |  |  |  | 0 |  | 0 | 0 | 0 | 0 | 0 | 0 | 0 | 0 | 0 | 0 | 0 | 0 |  | D | 0 | ###NOIMPORT### | IMPORT | {8eb2a16f-3cce-47f6-abcb-a72a181368c7} | {00000000-0000-0000-0000-000000000000}
|  | 2025-068-01 |  |  |  | Bourací práce | [5 empty] | 0 |  |  |  | 0 | STA | 0 | 0 | 0 | 0 | 0 | 0 | 0 | 0 | 0 | 0 | 0 | 0 |  | D | 1 | ###NOIMPORT### | IMPORT | {c662328b-a3c1-423e-82d3-18e1782b8e08} | {8eb2a16f-3cce-47f6-abcb-a72a181368c7} | 2
/ |  |  | 2025-068-01-01 |  |  |  | Bourací práce- 1.PP |  |  |  |  | 0 |  |  |  | 0 | Soupis | 0 | 0 | 0 | 0 | 0 | 0 | 0 | 0 | 0 | 0 | 0 | 0 |  |  | 2 |  | IMPORT | {df4b6970-c2e0-4177-8d2f-188bb0d95bb7} | {c662328b-a3c1-423e-82d3-18e1782b8e08}
/ |  |  | 2025-068-01-02 |  |  |  | Bourací práce- 1.NP |  |  |  |  | 0 |  |  |  | 0 | Soupis | 0 | 0 | 0 | 0 | 0 | 0 | 0 | 0 | 0 | 0 | 0 | 0 |  |  | 2 |  | IMPORT | {99780b30-5fcb-457a-9d83-69262ee619a0} | {c662328b-a3c1-423e-82d3-18e1782b8e08}
/ |  |  | 2025-068-01-03 |  |  |  | Bourací práce- 2.NP |  |  |  |  | 0 |  |  |  | 0 | Soupis | 0 | 0 | 0 | 0 | 0 | 0 | 0 | 0 | 0 | 0 | 0 | 0 |  |  | 2 |  | IMPORT | {b32c7ad7-5e67-4552-8322-147b8cb9d2ab} | {c662328b-a3c1-423e-82d3-18e1782b8e08}
/ |  |  | 2025-068-01-04 |  |  |  | Bourací práce- 3.NP |  |  |  |  | 0 |  |  |  | 0 | Soupis | 0 | 0 | 0 | 0 | 0 | 0 | 0 | 0 | 0 | 0 | 0 | 0 |  |  | 2 |  | IMPORT | {dcddfbe6-7da2-40b7-b839-0cb462d28cf4} | {c662328b-a3c1-423e-82d3-18e1782b8e08}
/ |  |  | 2025-068-01-05 |  |  |  | Bourací práce- 4.NP |  |  |  |  | 0 |  |  |  | 0 | Soupis | 0 | 0 | 0 | 0 | 0 | 0 | 0 | 0 | 0 | 0 | 0 | 0 |  |  | 2 |  | IMPORT | {32d3faa2-ca95-4f8e-af62-e10bab620a28} | {c662328b-a3c1-423e-82d3-18e1782b8e08}
/ |  |  | 2025-068-01-06 |  |  |  | Bourací práce- 5.NP |  |  |  |  | 0 |  |  |  | 0 | Soupis | 0 | 0 | 0 | 0 | 0 | 0 | 0 | 0 | 0 | 0 | 0 | 0 |  |  | 2 |  | IMPORT | {5341594b-302f-4532-8fa1-676ee8104a70} | {c662328b-a3c1-423e-82d3-18e1782b8e08}
/ |  |  | 2025-068-01-07 |  |  |  | Bourací práce- 6.NP |  |  |  |  | 0 |  |  |  | 0 | Soupis | 0 | 0 | 0 | 0 | 0 | 0 | 0 | 0 | 0 | 0 | 0 | 0 |  |  | 2 |  | IMPORT | {32d6da60-add7-4c9a-a2db-1929202ee40f} | {c662328b-a3c1-423e-82d3-18e1782b8e08}
/ |  |  | 2025-068-01-08 |  |  |  | Bourací práce- 7.NP |  |  |  |  | 0 |  |  |  | 0 | Soupis | 0 | 0 | 0 | 0 | 0 | 0 | 0 | 0 | 0 | 0 | 0 | 0 |  |  | 2 |  | IMPORT | {f289d79c-0c64-4c80-a278-72aa430dd760} | {c662328b-a3c1-423e-82d3-18e1782b8e08}
/ |  |  | 2025-068-01-09 |  |  |  | Bourací práce- 8.NP |  |  |  |  | 0 |  |  |  | 0 | Soupis | 0 | 0 | 0 | 0 | 0 | 0 | 0 | 0 | 0 | 0 | 0 | 0 |  |  | 2 |  | IMPORT | {a271f94a-865c-4cf6-b14d-5a9ef422bdb8} | {c662328b-a3c1-423e-82d3-18e1782b8e08}
|  | 2025-068-02 |  |  |  | Nové kce | [5 empty] | 0 |  |  |  | 0 | STA | 0 | 0 | 0 | 0 | 0 | 0 | 0 | 0 | 0 | 0 | 0 | 0 |  | D | 1 | ###NOIMPORT### | IMPORT | {2bb9d31c-ac64-443e-87ab-578ed7782b99} | {8eb2a16f-3cce-47f6-abcb-a72a181368c7} | 2
/ |  |  | 2025-068-02-01 |  |  |  | Nové kce - 1.PP |  |  |  |  | 0 |  |  |  | 0 | Soupis | 0 | 0 | 0 | 0 | 0 | 0 | 0 | 0 | 0 | 0 | 0 | 0 |  |  | 2 |  | IMPORT | {fab9fb97-d014-49e8-9ede-88aa8ae4ce3a} | {2bb9d31c-ac64-443e-87ab-578ed7782b99}
/ |  |  | 2025-068-02-02 |  |  |  | Nové kce - 1.NP |  |  |  |  | 0 |  |  |  | 0 | Soupis | 0 | 0 | 0 | 0 | 0 | 0 | 0 | 0 | 0 | 0 | 0 | 0 |  |  | 2 |  | IMPORT | {9e6e6f18-f8df-4310-9c6a-f54886bac8e6} | {2bb9d31c-ac64-443e-87ab-578ed7782b99}
/ |  |  | 2025-068-02-03 |  |  |  | Nové kce - 2.NP |  |  |  |  | 0 |  |  |  | 0 | Soupis | 0 | 0 | 0 | 0 | 0 | 0 | 0 | 0 | 0 | 0 | 0 | 0 |  |  | 2 |  | IMPORT | {530261e1-80a0-42c4-a8ab-1d6ce4279169} | {2bb9d31c-ac64-443e-87ab-578ed7782b99}
/ |  |  | 2025-068-02-04 |  |  |  | Nové kce - 3.NP |  |  |  |  | 0 |  |  |  | 0 | Soupis | 0 | 0 | 0 | 0 | 0 | 0 | 0 | 0 | 0 | 0 | 0 | 0 |  |  | 2 |  | IMPORT | {7c86693a-b7b7-4247-bd57-f629649d1a7b} | {2bb9d31c-ac64-443e-87ab-578ed7782b99}
/ |  |  | 2025-068-02-05 |  |  |  | Nové kce - 4.NP |  |  |  |  | 0 |  |  |  | 0 | Soupis | 0 | 0 | 0 | 0 | 0 | 0 | 0 | 0 | 0 | 0 | 0 | 0 |  |  | 2 |  | IMPORT | {693a6097-420a-48d2-87ae-f0fa4c599c18} | {2bb9d31c-ac64-443e-87ab-578ed7782b99}
/ |  |  | 2025-068-02-06 |  |  |  | Nové kce - 5.NP |  |  |  |  | 0 |  |  |  | 0 | Soupis | 0 | 0 | 0 | 0 | 0 | 0 | 0 | 0 | 0 | 0 | 0 | 0 |  |  | 2 |  | IMPORT | {b38a7d11-103b-4a28-94fb-ec79a171ebf9} | {2bb9d31c-ac64-443e-87ab-578ed7782b99}
/ |  |  | 2025-068-02-07 |  |  |  | Nové kce - 6.NP |  |  |  |  | 0 |  |  |  | 0 | Soupis | 0 | 0 | 0 | 0 | 0 | 0 | 0 | 0 | 0 | 0 | 0 | 0 |  |  | 2 |  | IMPORT | {23a6ce7d-d842-4aa9-923b-5f37e5789fda} | {2bb9d31c-ac64-443e-87ab-578ed7782b99}
/ |  |  | 2025-068-02-08 |  |  |  | Nové kce - 7.NP |  |  |  |  | 0 |  |  |  | 0 | Soupis | 0 | 0 | 0 | 0 | 0 | 0 | 0 | 0 | 0 | 0 | 0 | 0 |  |  | 2 |  | IMPORT | {ba487ad9-aa3e-430a-8b45-39885164f865} | {2bb9d31c-ac64-443e-87ab-578ed7782b99}
/ |  |  | 2025-068-02-09 |  |  |  | Nové kce - 8.NP |  |  |  |  | 0 |  |  |  | 0 | Soupis | 0 | 0 | 0 | 0 | 0 | 0 | 0 | 0 | 0 | 0 | 0 | 0 |  |  | 2 |  | IMPORT | {80556e8f-3dc3-4ea0-b283-f72cc1b2ded5} | {2bb9d31c-ac64-443e-87ab-578ed7782b99}
/ |  |  | 2025-068-02-10 |  |  |  | Nové kce - 1.NP - požární schodiště |  |  |  |  | 0 |  |  |  | 0 | Soupis | 0 | 0 | 0 | 0 | 0 | 0 | 0 | 0 | 0 | 0 | 0 | 0 |  |  | 2 |  | IMPORT | {3038bc91-da52-44e6-8e10-8fe19c81f883} | {2bb9d31c-ac64-443e-87ab-578ed7782b99}
/ |  | 2025-068-03 |  |  |  | Kryté parkoviště | [5 empty] | 0 |  |  |  | 0 | STA | 0 | 0 | 0 | 0 | 0 | 0 | 0 | 0 | 0 | 0 | 0 | 0 |  |  | 1 |  | IMPORT | {5523687f-a0f8-41e5-a432-753ae6495388} | {8eb2a16f-3cce-47f6-abcb-a72a181368c7} | 2
/ |  | 2025-068-04 |  |  |  | Elektro | [5 empty] | 0 |  |  |  | 0 | STA | 0 | 0 | 0 | 0 | 0 | 0 | 0 | 0 | 0 | 0 | 0 | 0 |  |  | 1 |  | IMPORT | {3044b960-0ce8-4b11-9ded-b2cd5bfe6c61} | {8eb2a16f-3cce-47f6-abcb-a72a181368c7} | 2
/ |  | 2025-068-05 |  |  |  | Slaboproud - EPS | [5 empty] | 0 |  |  |  | 0 | STA | 0 | 0 | 0 | 0 | 0 | 0 | 0 | 0 | 0 | 0 | 0 | 0 |  |  | 1 |  | IMPORT | {47016cd0-d873-4b6d-917f-4384b9c97e09} | {8eb2a16f-3cce-47f6-abcb-a72a181368c7} | 2
/ |  | 2025-068-06 |  |  |  | VRN- vedlejší rozpočtové náklady | [5 empty] | 0 |  |  |  | 0 | STA | 0 | 0 | 0 | 0 | 0 | 0 | 0 | 0 | 0 | 0 | 0 | 0 |  |  | 1 |  | IMPORT | {77c8bf1d-7e8b-4997-81f8-707c47eb8360} | {8eb2a16f-3cce-47f6-abcb-a72a181368c7} | 2

## 2025-068-01-01 - Bourací ...
{df4b6970-c2e0-4177-8d2f-188bb0d95bb7}
2
| KRYCÍ LIST SOUPISU PRACÍ | [7 empty] | v --- níže se nacházejí doplnkové a pomocné údaje k sestavám --- v | [8 empty] | False
Stavba:
Stavební úpravy únikových cest
Objekt:
2025-068-01 - Bourací práce
Soupis:
2025-068-01-01 - Bourací práce- 1.PP
| KSO: |  |  |  |  | CC-CZ:
| Místo: |  | Dům dlouhá 1, Aš |  |  | Datum: | 28. 11. 2025
| Zadavatel: |  |  |  |  | IČ:
|  | Město Aš,Kamenná 52, 352 01 Aš |  |  |  | DIČ:
| Účastník: |  |  |  |  | IČ: | Vyplň údaj
|  | Vyplň údaj |  |  |  | DIČ: | Vyplň údaj
| Projektant: |  |  |  |  | IČ:
|  | ČOS exim s.r.o. Alešova 26, České Budějovice |  |  |  | DIČ:
| Zpracovatel: |  |  |  |  | IČ:
|  | Ing. Dana Mlejnková |  |  |  | DIČ:
Poznámka:
Zpracováno dle metodiky ÚRS s maximálním zatříděním položek (popisu činností) dle Třídníku stavebních konstrukcí a prací. Použita databáze směrných cen 2025/II. Položky, které databáze neobsahuje, oceněny dle brutto ceníků příslušných dodavatelů. Veškeré názvy jednotlivých zařízení jsou uvedeny pouze pro určení technické úrovně a provozních parametrů. Ve všech případech lze použít i jiná než navržená zařízení, která mají podobnou nebo minimálně stejnou kvalitu, účinnost a výkon, parametry použití, ev. hlučnost (která bezpodmínečně splňuje platné hygienické normy). Celková množství u jednotlivých položek (kusy, metry) byla odměřena a sečtena ručně a digitálně z výkresů.
| Cena bez DPH | [5 empty] | 0
|  |  | Základ daně |  |  | Sazba daně | Výše daně
| DPH | základní | 0 |  |  | 21% | 0
|  | snížená | 0 |  |  | 12% | 0
|  | zákl. přenesená | 0 |  |  | 21% | 0
|  | sníž. přenesená | 0 |  |  | 12% | 0
|  | nulová | 0 |  |  | 0% | 0
| Cena s DPH |  |  | v | CZK |  | 0
REKAPITULACE ČLENĚNÍ SOUPISU PRACÍ
Stavba:
Stavební úpravy únikových cest
Objekt:
2025-068-01 - Bourací práce
Soupis:
2025-068-01-01 - Bourací práce- 1.PP
Místo: |  |  | Dům dlouhá 1, Aš |  |  | Datum: | 28. 11. 2025
Zadavatel: |  |  | Město Aš,Kamenná 52, 352 01 Aš |  |  | Projektant: | ČOS exim s.r.o. Alešova 26, České Budějovice
Účastník: |  |  | Vyplň údaj |  |  | Zpracovatel: | Ing. Dana Mlejnková
Kód dílu - Popis | [6 empty] | Cena celkem [CZK]
Náklady stavby celkem | [6 empty] | 0 | [11 empty] | -1
| HSV - Práce a dodávky HSV | [5 empty] | 0
| 9 - Ostatní konstrukce a práce, bourání | [5 empty] | 0
| 997 - Doprava suti a vybouraných hmot | [5 empty] | 0
| PSV - Práce a dodávky PSV | [5 empty] | 0
| 766 - Konstrukce truhlářské | [5 empty] | 0
SOUPIS PRACÍ
Stavba:
Stavební úpravy únikových cest
Objekt:
2025-068-01 - Bourací práce
Soupis:
2025-068-01-01 - Bourací práce- 1.PP
Místo: |  |  | Dům dlouhá 1, Aš |  |  | Datum: | 28. 11. 2025
Zadavatel: |  |  | Město Aš,Kamenná 52, 352 01 Aš |  |  | Projektant: | ČOS exim s.r.o. Alešova 26, České Budějovice
Účastník: |  |  | Vyplň údaj |  |  | Zpracovatel: | Ing. Dana Mlejnková
PČ | Typ | Kód | Popis | MJ | Množství | J.cena [CZK] | Cena celkem [CZK] | Cenová soustava |  | DPH | J. Nh [h] | Nh celkem [h] | J. hmotnost [t] | Hmotnost celkem [t] | J. suť [t] | Suť Celkem [t]
Náklady soupisu celkem | [6 empty] | 0 |  |  |  |  | 0 |  | 0 |  | 2.5674 |  | D | -1 | [10 empty] | 0
| D | HSV | Práce a dodávky HSV |  |  |  | 0 |  |  |  |  | 0 |  | 0 |  | 1.7262 | 1 | D | 0 |  |  |  | ROZPOCET | [6 empty] | 0
| D | 9 | Ostatní konstrukce a práce, bourání |  |  |  | 0 |  |  |  |  | 0 |  | 0 |  | 1.7262 | 1 | D | 1 |  |  |  | ROZPOCET | [6 empty] | 0
1 | K | 968072455 | Vybourání kovových rámů oken s křídly, dveřních zárubní, vrat, stěn, ostění nebo obkladů dveřních zárubní, plochy do 2 m2 | m2 | 4.728 |  | 0 | CS ÚRS 2025 02 |  | základní |  | 0 | 0 | 0 | 0.076 | 0.35933 | 4 | K | 2 |  |  |  | ROZPOCET | 0 | 0 | 0 | 0 | 0 | 1 | 0 | 4 | 1344287365
| Online PSC |  | https://podminky.urs.cz/item/CS_URS_2025_02/968072455 | [14 empty] | Online PSC | 2
| VV |  | bourací 1/PP/2 | [14 empty] | VV | 2 | 1 | True | 0 | ROZPOCET
| VV |  | m.č./025/ | [14 empty] | VV | 2 | 1 | True | 0 | ROZPOCET
| VV |  | zárubně | [14 empty] | VV | 2 | 1 | True | 0 | ROZPOCET
| VV |  | vybourání zárubní /900*1970/ | [14 empty] | VV | 2 | 1 | True | 0 | ROZPOCET
| VV |  | 0,9*1,97 |  | 1.773 | [12 empty] | VV | 2 | 2 | True | 0 | ROZPOCET
| VV |  | bourací 1/PP/6 | [14 empty] | VV | 2 | 1 | True | 0 | ROZPOCET
| VV |  | m.č./032/ | [14 empty] | VV | 2 | 1 | True | 0 | ROZPOCET
| VV |  | zárubně | [14 empty] | VV | 2 | 1 | True | 0 | ROZPOCET
| VV |  | vybourání zárubní /900*1970/ | [14 empty] | VV | 2 | 1 | True | 0 | ROZPOCET
| VV |  | 0,9*1,97 |  | 1.773 | [12 empty] | VV | 2 | 2 | True | 0 | ROZPOCET
| VV |  | m.č./A136/600*1970/ | [14 empty] | VV | 2 | 1 | True | 0 | ROZPOCET
| VV |  | dveře | [14 empty] | VV | 2 | 1 | True | 0 | ROZPOCET
| VV |  | 0,6*1,97 |  | 1.182 | [12 empty] | VV | 2 | 2 | True | 0 | ROZPOCET
| VV |  | Součet |  | 4.728 | [12 empty] | VV | 2 | 4 | True | 1 | ROZPOCET
2 | K | 968072456 | Vybourání kovových rámů oken s křídly, dveřních zárubní, vrat, stěn, ostění nebo obkladů dveřních zárubní, plochy přes 2 m2 | m2 | 21.697 |  | 0 | CS ÚRS 2025 02 |  | základní |  | 0 | 0 | 0 | 0.063 | 1.3669 | 4 | K | 2 |  |  |  | ROZPOCET | 0 | 0 | 0 | 0 | 0 | 1 | 0 | 4 | -960368689
| Online PSC |  | https://podminky.urs.cz/item/CS_URS_2025_02/968072456 | [14 empty] | Online PSC | 2
| VV |  | bourací 1/PP/4 | [14 empty] | VV | 2 | 1 | True | 0 | ROZPOCET
| VV |  | m.č./023/ | [14 empty] | VV | 2 | 1 | True | 0 | ROZPOCET
| VV |  | zárubně | [14 empty] | VV | 2 | 1 | True | 0 | ROZPOCET
| VV |  | vybourání zárubní dvojkř./1450*1970/ | [14 empty] | VV | 2 | 1 | True | 0 | ROZPOCET
| VV |  | 1,45*1,97 |  | 2.857 | [12 empty] | VV | 2 | 2 | True | 0 | ROZPOCET
| VV |  | bourací 1/PP/8 | [14 empty] | VV | 2 | 1 | True | 0 | ROZPOCET
| VV |  | m.č./033/ | [14 empty] | VV | 2 | 1 | True | 0 | ROZPOCET
| VV |  | zárubně | [14 empty] | VV | 2 | 1 | True | 0 | ROZPOCET
| VV |  | vybourání zárubní dvojkř./1700*2100/ | [14 empty] | VV | 2 | 1 | True | 0 | ROZPOCET
| VV |  | 1,7*2,1 |  | 3.57 | [12 empty] | VV | 2 | 2 | True | 0 | ROZPOCET
| VV |  | bourací 1/PP/14 | [14 empty] | VV | 2 | 1 | True | 0 | ROZPOCET
| VV |  | m.č./A101/ | [14 empty] | VV | 2 | 1 | True | 0 | ROZPOCET
| VV |  | zárubně | [14 empty] | VV | 2 | 1 | True | 0 | ROZPOCET
| VV |  | vybourání zárubní dvojkř./1700*2100/ | [14 empty] | VV | 2 | 1 | True | 0 | ROZPOCET
| VV |  | 1,7*2,1 |  | 3.57 | [12 empty] | VV | 2 | 2 | True | 0 | ROZPOCET
| VV |  | mč.č/A134/1800*3250/ | [14 empty] | VV | 2 | 1 | True | 0 | ROZPOCET
| VV |  | 1,8*3,25 |  | 5.85 | [12 empty] | VV | 2 | 2 | True | 0 | ROZPOCET
| VV |  | mč.č/A135/1800*3250/ | [14 empty] | VV | 2 | 1 | True | 0 | ROZPOCET
| VV |  | 1,8*3,25 |  | 5.85 | [12 empty] | VV | 2 | 2 | True | 0 | ROZPOCET
| VV |  | Součet |  | 21.697 | [12 empty] | VV | 2 | 4 | True | 1 | ROZPOCET
| D | 997 | Doprava suti a vybouraných hmot |  |  |  | 0 |  |  |  |  | 0 |  | 0 |  | 0 | 1 | D | 1 |  |  |  | ROZPOCET | [6 empty] | 0
3 | K | 997013211 | Vnitrostaveništní doprava suti a vybouraných hmot vodorovně do 50 m s naložením ručně pro budovy a haly výšky do 6 m | t | 2.567 |  | 0 | CS ÚRS 2025 02 |  | základní |  | 0 | 0 | 0 | 0 | 0 | 4 | K | 2 |  |  |  | ROZPOCET | 0 | 0 | 0 | 0 | 0 | 1 | 0 | 4 | 2109168200
| Online PSC |  | https://podminky.urs.cz/item/CS_URS_2025_02/997013211 | [14 empty] | Online PSC | 2
4 | K | 997013501 | Odvoz suti a vybouraných hmot na skládku nebo meziskládku se složením, na vzdálenost do 1 km | t | 2.567 |  | 0 | CS ÚRS 2025 02 |  | základní |  | 0 | 0 | 0 | 0 | 0 | 4 | K | 2 |  |  |  | ROZPOCET | 0 | 0 | 0 | 0 | 0 | 1 | 0 | 4 | 1753142732
| Online PSC |  | https://podminky.urs.cz/item/CS_URS_2025_02/997013501 | [14 empty] | Online PSC | 2
5 | K | 997013509 | Odvoz suti a vybouraných hmot na skládku nebo meziskládku se složením, na vzdálenost Příplatek k ceně za každý další započatý 1 km přes 1 km | t | 41.072 |  | 0 | CS ÚRS 2025 02 |  | základní |  | 0 | 0 | 0 | 0 | 0 | 4 | K | 2 |  |  |  | ROZPOCET | 0 | 0 | 0 | 0 | 0 | 1 | 0 | 4 | 1109764291
| Online PSC |  | https://podminky.urs.cz/item/CS_URS_2025_02/997013509 | [14 empty] | Online PSC | 2
| VV |  | 2,567*16 'Přepočtené koeficientem množství |  | 41.072 | [12 empty] | VV | 2 | 2 | False | 1 | ROZPOCET
6 | K | 997013631 | Poplatek za uložení stavebního odpadu na skládce (skládkovné) směsného stavebního a demoličního zatříděného do Katalogu odpadů pod kódem 17 09 04 | t | 1.726 |  | 0 | CS ÚRS 2025 02 |  | základní |  | 0 | 0 | 0 | 0 | 0 | 4 | K | 2 |  |  |  | ROZPOCET | 0 | 0 | 0 | 0 | 0 | 1 | 0 | 4 | -1407922414
| Online PSC |  | https://podminky.urs.cz/item/CS_URS_2025_02/997013631 | [14 empty] | Online PSC | 2
| VV |  | 0,359+1,367 |  | 1.726 | [12 empty] | VV | 2 | 2 | True | 0 | ROZPOCET
| VV |  | Součet |  | 1.726 | [12 empty] | VV | 2 | 4 | True | 1 | ROZPOCET
7 | K | 997013811 | Poplatek za uložení stavebního odpadu na skládce (skládkovné) dřevěného zatříděného do Katalogu odpadů pod kódem 17 02 01 | t | 0.831 |  | 0 | CS ÚRS 2025 02 |  | základní |  | 0 | 0 | 0 | 0 | 0 | 4 | K | 2 |  |  |  | ROZPOCET | 0 | 0 | 0 | 0 | 0 | 1 | 0 | 4 | -1615900066
| Online PSC |  | https://podminky.urs.cz/item/CS_URS_2025_02/997013811 | [14 empty] | Online PSC | 2
| VV |  | 0,306+0,223+0,302 |  | 0.831 | [12 empty] | VV | 2 | 2 | True | 0 | ROZPOCET
| VV |  | Součet |  | 0.831 | [12 empty] | VV | 2 | 4 | True | 1 | ROZPOCET
| D | PSV | Práce a dodávky PSV |  |  |  | 0 |  |  |  |  | 0 |  | 0 |  | 0.84116 | 2 | D | 0 |  |  |  | ROZPOCET | [6 empty] | 0
| D | 766 | Konstrukce truhlářské |  |  |  | 0 |  |  |  |  | 0 |  | 0 |  | 0.84116 | 2 | D | 1 |  |  |  | ROZPOCET | [6 empty] | 0
8 | K | 766421821 | Demontáž obložení podhledů palubkami | m2 | 27.88 |  | 0 | CS ÚRS 2025 02 |  | základní |  | 0 | 0 | 0 | 0.01098 | 0.30612 | 16 | K | 2 |  |  |  | ROZPOCET | 0 | 0 | 0 | 0 | 0 | 1 | 0 | 16 | -1040745633
| Online PSC |  | https://podminky.urs.cz/item/CS_URS_2025_02/766421821 | [14 empty] | Online PSC | 2
| VV |  | bourací 1/PP/9 | [14 empty] | VV | 2 | 1 | True | 0 | ROZPOCET
| VV |  | m.č./A134/ | [14 empty] | VV | 2 | 1 | True | 0 | ROZPOCET
| VV |  | dřevo | [14 empty] | VV | 2 | 1 | True | 0 | ROZPOCET
| VV |  | odstranění dřevěného podhledu | [14 empty] | VV | 2 | 1 | True | 0 | ROZPOCET
| VV |  | 4,515*4,94 |  | 22.304 | [12 empty] | VV | 2 | 2 | True | 0 | ROZPOCET
| VV |  | bourací 1/PP/11 | [14 empty] | VV | 2 | 1 | True | 0 | ROZPOCET
| VV |  | m.č./A135/ | [14 empty] | VV | 2 | 1 | True | 0 | ROZPOCET
| VV |  | dřevo | [14 empty] | VV | 2 | 1 | True | 0 | ROZPOCET
| VV |  | odstranění dřevěného podhledu | [14 empty] | VV | 2 | 1 | True | 0 | ROZPOCET
| VV |  | 4,515*1,235 |  | 5.576 | [12 empty] | VV | 2 | 2 | True | 0 | ROZPOCET
| VV |  | Součet |  | 27.88 | [12 empty] | VV | 2 | 4 | True | 1 | ROZPOCET
9 | K | 766421822 | Demontáž obložení podhledů podkladových roštů | m2 | 27.88 |  | 0 | CS ÚRS 2025 02 |  | základní |  | 0 | 0 | 0 | 0.008 | 0.22304 | 16 | K | 2 |  |  |  | ROZPOCET | 0 | 0 | 0 | 0 | 0 | 1 | 0 | 16 | -677152154
| Online PSC |  | https://podminky.urs.cz/item/CS_URS_2025_02/766421822 | [14 empty] | Online PSC | 2
| VV |  | bourací 1/PP/10 | [14 empty] | VV | 2 | 1 | True | 0 | ROZPOCET
| VV |  | m.č./A134/ | [14 empty] | VV | 2 | 1 | True | 0 | ROZPOCET
| VV |  | rám | [14 empty] | VV | 2 | 1 | True | 0 | ROZPOCET
| VV |  | odstranění dřevěného podkladního rámu - podhled | [14 empty] | VV | 2 | 1 | True | 0 | ROZPOCET
| VV |  | 4,515*4,94 |  | 22.304 | [12 empty] | VV | 2 | 2 | True | 0 | ROZPOCET
| VV |  | bourací 1/PP/12 | [14 empty] | VV | 2 | 1 | True | 0 | ROZPOCET
| VV |  | m.č./A135/ | [14 empty] | VV | 2 | 1 | True | 0 | ROZPOCET
| VV |  | rám | [14 empty] | VV | 2 | 1 | True | 0 | ROZPOCET
| VV |  | odstranění dřevěného podkladního rámu - podhled | [14 empty] | VV | 2 | 1 | True | 0 | ROZPOCET
| VV |  | 4,515*1,235 |  | 5.576 | [12 empty] | VV | 2 | 2 | True | 0 | ROZPOCET
| VV |  | Součet |  | 27.88 | [12 empty] | VV | 2 | 4 | True | 1 | ROZPOCET
10 | K | 766691914 | Ostatní práce vyvěšení nebo zavěšení křídel dřevěných dveřních, plochy do 2 m2 | kus | 13 |  | 0 | CS ÚRS 2025 02 |  | základní |  | 0 | 0 | 0 | 0.024 | 0.312 | 16 | K | 2 |  |  |  | ROZPOCET | 0 | 0 | 0 | 0 | 0 | 1 | 0 | 16 | -2047326903
| Online PSC |  | https://podminky.urs.cz/item/CS_URS_2025_02/766691914 | [14 empty] | Online PSC | 2
| VV |  | bourací 1/PP/1 | [14 empty] | VV | 2 | 1 | True | 0 | ROZPOCET
| VV |  | m.č./025/ | [14 empty] | VV | 2 | 1 | True | 0 | ROZPOCET
| VV |  | dveře | [14 empty] | VV | 2 | 1 | True | 0 | ROZPOCET
| VV |  | vyvěšení dveří rozměr/900*1970/ | [14 empty] | VV | 2 | 1 | True | 0 | ROZPOCET
| VV |  | 1 |  | 1 | [12 empty] | VV | 2 | 2 | True | 0 | ROZPOCET
| VV |  | bourací 1/PP/3 | [14 empty] | VV | 2 | 1 | True | 0 | ROZPOCET
| VV |  | m.č./023/ | [14 empty] | VV | 2 | 1 | True | 0 | ROZPOCET
| VV |  | dveře | [14 empty] | VV | 2 | 1 | True | 0 | ROZPOCET
| VV |  | vyvěšení dvojkř.dveří rozměr/1450*1970/ | [14 empty] | VV | 2 | 1 | True | 0 | ROZPOCET
| VV |  | 2 |  | 2 | [12 empty] | VV | 2 | 2 | True | 0 | ROZPOCET
| VV |  | bourací 1/PP/5 | [14 empty] | VV | 2 | 1 | True | 0 | ROZPOCET
| VV |  | m.č./032/ | [14 empty] | VV | 2 | 1 | True | 0 | ROZPOCET
| VV |  | dveře | [14 empty] | VV | 2 | 1 | True | 0 | ROZPOCET
| VV |  | vyvěšení dveří rozměr/900*1970/ | [14 empty] | VV | 2 | 1 | True | 0 | ROZPOCET
| VV |  | 1 |  | 1 | [12 empty] | VV | 2 | 2 | True | 0 | ROZPOCET
| VV |  | bourací 1/PP/7 | [14 empty] | VV | 2 | 1 | True | 0 | ROZPOCET
| VV |  | m.č./033/ | [14 empty] | VV | 2 | 1 | True | 0 | ROZPOCET
| VV |  | dveře | [14 empty] | VV | 2 | 1 | True | 0 | ROZPOCET
| VV |  | vyvěšení dvojkř.dveří rozměr/1700*2100/ | [14 empty] | VV | 2 | 1 | True | 0 | ROZPOCET
| VV |  | 2 |  | 2 | [12 empty] | VV | 2 | 2 | True | 0 | ROZPOCET
| VV |  | bourací 1/PP/13 | [14 empty] | VV | 2 | 1 | True | 0 | ROZPOCET
| VV |  | m.č./A101/ | [14 empty] | VV | 2 | 1 | True | 0 | ROZPOCET
| VV |  | dveře | [14 empty] | VV | 2 | 1 | True | 0 | ROZPOCET
| VV |  | vyvěšení dvojkř.dveří rozměr/1700*2100/ | [14 empty] | VV | 2 | 1 | True | 0 | ROZPOCET
| VV |  | 2 |  | 2 | [12 empty] | VV | 2 | 2 | True | 0 | ROZPOCET
| VV |  | m.č./A136/ | [14 empty] | VV | 2 | 1 | True | 0 | ROZPOCET
| VV |  | dveře | [14 empty] | VV | 2 | 1 | True | 0 | ROZPOCET
| VV |  | 1 |  | 1 | [12 empty] | VV | 2 | 2 | True | 0 | ROZPOCET
| VV |  | mč.č/A134/1800*3250/ | [14 empty] | VV | 2 | 1 | True | 0 | ROZPOCET
| VV |  | 2 |  | 2 | [12 empty] | VV | 2 | 2 | True | 0 | ROZPOCET
| VV |  | mč.č/A135/1800*3250/ | [14 empty] | VV | 2 | 1 | True | 0 | ROZPOCET
| VV |  | 2 |  | 2 | [12 empty] | VV | 2 | 2 | True | 0 | ROZPOCET
| VV |  | Součet |  | 13 | [12 empty] | VV | 2 | 4 | True | 1 | ROZPOCET

## 2025-068-01-02 - Bourací ...
{99780b30-5fcb-457a-9d83-69262ee619a0}
2
| KRYCÍ LIST SOUPISU PRACÍ | [7 empty] | v --- níže se nacházejí doplnkové a pomocné údaje k sestavám --- v | [8 empty] | False
Stavba:
Stavební úpravy únikových cest
Objekt:
2025-068-01 - Bourací práce
Soupis:
2025-068-01-02 - Bourací práce- 1.NP
| KSO: |  |  |  |  | CC-CZ:
| Místo: |  | Dům dlouhá 1, Aš |  |  | Datum: | 28. 11. 2025
| Zadavatel: |  |  |  |  | IČ:
|  | Město Aš,Kamenná 52, 352 01 Aš |  |  |  | DIČ:
| Účastník: |  |  |  |  | IČ: | Vyplň údaj
|  | Vyplň údaj |  |  |  | DIČ: | Vyplň údaj
| Projektant: |  |  |  |  | IČ:
|  | ČOS exim s.r.o. Alešova 26, České Budějovice |  |  |  | DIČ:
| Zpracovatel: |  |  |  |  | IČ:
|  | Ing. Dana Mlejnková |  |  |  | DIČ:
Poznámka:
Zpracováno dle metodiky ÚRS s maximálním zatříděním položek (popisu činností) dle Třídníku stavebních konstrukcí a prací. Použita databáze směrných cen 2025/II. Položky, které databáze neobsahuje, oceněny dle brutto ceníků příslušných dodavatelů. Veškeré názvy jednotlivých zařízení jsou uvedeny pouze pro určení technické úrovně a provozních parametrů. Ve všech případech lze použít i jiná než navržená zařízení, která mají podobnou nebo minimálně stejnou kvalitu, účinnost a výkon, parametry použití, ev. hlučnost (která bezpodmínečně splňuje platné hygienické normy). Celková množství u jednotlivých položek (kusy, metry) byla odměřena a sečtena ručně a digitálně z výkresů.
| Cena bez DPH | [5 empty] | 0
|  |  | Základ daně |  |  | Sazba daně | Výše daně
| DPH | základní | 0 |  |  | 21% | 0
|  | snížená | 0 |  |  | 12% | 0
|  | zákl. přenesená | 0 |  |  | 21% | 0
|  | sníž. přenesená | 0 |  |  | 12% | 0
|  | nulová | 0 |  |  | 0% | 0
| Cena s DPH |  |  | v | CZK |  | 0
REKAPITULACE ČLENĚNÍ SOUPISU PRACÍ
Stavba:
Stavební úpravy únikových cest
Objekt:
2025-068-01 - Bourací práce
Soupis:
2025-068-01-02 - Bourací práce- 1.NP
Místo: |  |  | Dům dlouhá 1, Aš |  |  | Datum: | 28. 11. 2025
Zadavatel: |  |  | Město Aš,Kamenná 52, 352 01 Aš |  |  | Projektant: | ČOS exim s.r.o. Alešova 26, České Budějovice
Účastník: |  |  | Vyplň údaj |  |  | Zpracovatel: | Ing. Dana Mlejnková
Kód dílu - Popis | [6 empty] | Cena celkem [CZK]
Náklady stavby celkem | [6 empty] | 0 | [11 empty] | -1
| HSV - Práce a dodávky HSV | [5 empty] | 0
| 9 - Ostatní konstrukce a práce, bourání | [5 empty] | 0
| 997 - Doprava suti a vybouraných hmot | [5 empty] | 0
| PSV - Práce a dodávky PSV | [5 empty] | 0
| 764 - Konstrukce klempířské | [5 empty] | 0
| 766 - Konstrukce truhlářské | [5 empty] | 0
SOUPIS PRACÍ
Stavba:
Stavební úpravy únikových cest
Objekt:
2025-068-01 - Bourací práce
Soupis:
2025-068-01-02 - Bourací práce- 1.NP
Místo: |  |  | Dům dlouhá 1, Aš |  |  | Datum: | 28. 11. 2025
Zadavatel: |  |  | Město Aš,Kamenná 52, 352 01 Aš |  |  | Projektant: | ČOS exim s.r.o. Alešova 26, České Budějovice
Účastník: |  |  | Vyplň údaj |  |  | Zpracovatel: | Ing. Dana Mlejnková
PČ | Typ | Kód | Popis | MJ | Množství | J.cena [CZK] | Cena celkem [CZK] | Cenová soustava |  | DPH | J. Nh [h] | Nh celkem [h] | J. hmotnost [t] | Hmotnost celkem [t] | J. suť [t] | Suť Celkem [t]
Náklady soupisu celkem | [6 empty] | 0 |  |  |  |  | 0 |  | 0 |  | 4.8316 |  | D | -1 | [10 empty] | 0
| D | HSV | Práce a dodávky HSV |  |  |  | 0 |  |  |  |  | 0 |  | 0 |  | 4.5556 | 1 | D | 0 |  |  |  | ROZPOCET | [6 empty] | 0
| D | 9 | Ostatní konstrukce a práce, bourání |  |  |  | 0 |  |  |  |  | 0 |  | 0 |  | 4.5556 | 1 | D | 1 |  |  |  | ROZPOCET | [6 empty] | 0
1 | K | 962032241 | Bourání zdiva nadzákladového z cihel pálených plných nebo lícových nebo vápenopískových cementovou, objemu přes 1 m3 | m3 | 1.258 |  | 0 | CS ÚRS 2025 02 |  | základní |  | 0 | 0 | 0 | 1.95 | 2.4531 | 4 | K | 2 |  |  |  | ROZPOCET | 0 | 0 | 0 | 0 | 0 | 1 | 0 | 4 | 1169837593
| Online PSC |  | https://podminky.urs.cz/item/CS_URS_2025_02/962032241 | [14 empty] | Online PSC | 2
| VV |  | bourací 1/NP/18 | [14 empty] | VV | 2 | 1 | True | 0 | ROZPOCET
| VV |  | m.č./119A/ | [14 empty] | VV | 2 | 1 | True | 0 | ROZPOCET
| VV |  | zdivo | [14 empty] | VV | 2 | 1 | True | 0 | ROZPOCET
| VV |  | odbourání zdiva pod oknem - budou nové dveře tl stěny /480/ | [14 empty] | VV | 2 | 1 | True | 0 | ROZPOCET
| VV |  | 2*(2,21-0,9)*0,48 |  | 1.258 | [12 empty] | VV | 2 | 2 | True | 0 | ROZPOCET
| VV |  | bude přeměřeno na stavbě | [14 empty] | VV | 2 | 1 | True | 0 | ROZPOCET
| VV |  | Součet |  | 1.258 | [12 empty] | VV | 2 | 4 | True | 1 | ROZPOCET
2 | K | 962042320 | Bourání zdiva z betonu prostého nadzákladového objemu do 1 m3 | m3 | 0.608 |  | 0 | CS ÚRS 2025 02 |  | základní |  | 0 | 0 | 0 | 2.2 | 1.3376 | 4 | K | 2 |  |  |  | ROZPOCET | 0 | 0 | 0 | 0 | 0 | 1 | 0 | 4 | -1236998686
| Online PSC |  | https://podminky.urs.cz/item/CS_URS_2025_02/962042320 | [14 empty] | Online PSC | 2
| VV |  | bourací 1/NP/20 | [14 empty] | VV | 2 | 1 | True | 0 | ROZPOCET
| VV |  | m.č./119A/ | [14 empty] | VV | 2 | 1 | True | 0 | ROZPOCET
| VV |  | beton | [14 empty] | VV | 2 | 1 | True | 0 | ROZPOCET
| VV |  | vybourání zábradelní zídky- beton tl/150/ | [14 empty] | VV | 2 | 1 | True | 0 | ROZPOCET
| VV |  | (0,5+3,5+0,5)*0,9*0,15 |  | 0.608 | [12 empty] | VV | 2 | 2 | True | 0 | ROZPOCET
| VV |  | Součet |  | 0.608 | [12 empty] | VV | 2 | 4 | True | 1 | ROZPOCET
3 | K | 968062356 | Vybourání dřevěných rámů oken s křídly, dveřních zárubní, vrat, stěn, ostění nebo obkladů rámů oken s křídly dvojitých, plochy do 4 m2 | m2 | 2.25 |  | 0 | CS ÚRS 2025 02 |  | základní |  | 0 | 0 | 0 | 0.054 | 0.1215 | 4 | K | 2 |  |  |  | ROZPOCET | 0 | 0 | 0 | 0 | 0 | 1 | 0 | 4 | -22148343
| Online PSC |  | https://podminky.urs.cz/item/CS_URS_2025_02/968062356 | [14 empty] | Online PSC | 2
| VV |  | bourací 1/NP/17 | [14 empty] | VV | 2 | 1 | True | 0 | ROZPOCET
| VV |  | m.č./119A/ | [14 empty] | VV | 2 | 1 | True | 0 | ROZPOCET
| VV |  | okno | [14 empty] | VV | 2 | 1 | True | 0 | ROZPOCET
| VV |  | vybourání okna /1500*1500/ | [14 empty] | VV | 2 | 1 | True | 0 | ROZPOCET
| VV |  | 1,5*1,5 |  | 2.25 | [12 empty] | VV | 2 | 2 | True | 0 | ROZPOCET
| VV |  | Součet |  | 2.25 | [12 empty] | VV | 2 | 4 | True | 1 | ROZPOCET
4 | K | 968072455 | Vybourání kovových rámů oken s křídly, dveřních zárubní, vrat, stěn, ostění nebo obkladů dveřních zárubní, plochy do 2 m2 | m2 | 6.107 |  | 0 | CS ÚRS 2025 02 |  | základní |  | 0 | 0 | 0 | 0.076 | 0.46413 | 4 | K | 2 |  |  |  | ROZPOCET | 0 | 0 | 0 | 0 | 0 | 1 | 0 | 4 | -961124563
| Online PSC |  | https://podminky.urs.cz/item/CS_URS_2025_02/968072455 | [14 empty] | Online PSC | 2
| VV |  | bourací 1/NP/2 | [14 empty] | VV | 2 | 1 | True | 0 | ROZPOCET
| VV |  | m.č./120A/ | [14 empty] | VV | 2 | 1 | True | 0 | ROZPOCET
| VV |  | zárubně | [14 empty] | VV | 2 | 1 | True | 0 | ROZPOCET
| VV |  | vybourání zárubní /800*1970/ | [14 empty] | VV | 2 | 1 | True | 0 | ROZPOCET
| VV |  | 0,8*1,97 |  | 1.576 | [12 empty] | VV | 2 | 2 | True | 0 | ROZPOCET
| VV |  | bourací 1/NP/6 | [14 empty] | VV | 2 | 1 | True | 0 | ROZPOCET
| VV |  | m.č./122B/ | [14 empty] | VV | 2 | 1 | True | 0 | ROZPOCET
| VV |  | zárubně | [14 empty] | VV | 2 | 1 | True | 0 | ROZPOCET
| VV |  | vybourání zárubní /600*1970/ | [14 empty] | VV | 2 | 1 | True | 0 | ROZPOCET
| VV |  | 0,6*1,97 |  | 1.182 | [12 empty] | VV | 2 | 2 | True | 0 | ROZPOCET
| VV |  | bourací 1/NP/10 | [14 empty] | VV | 2 | 1 | True | 0 | ROZPOCET
| VV |  | m.č./119/ | [14 empty] | VV | 2 | 1 | True | 0 | ROZPOCET
| VV |  | zárubně | [14 empty] | VV | 2 | 1 | True | 0 | ROZPOCET
| VV |  | vybourání zárubní /800*1970/ | [14 empty] | VV | 2 | 1 | True | 0 | ROZPOCET
| VV |  | 0,8*1,97 |  | 1.576 | [12 empty] | VV | 2 | 2 | True | 0 | ROZPOCET
| VV |  | bourací 1/NP/14 | [14 empty] | VV | 2 | 1 | True | 0 | ROZPOCET
| VV |  | m.č./119A/ | [14 empty] | VV | 2 | 1 | True | 0 | ROZPOCET
| VV |  | zárubně | [14 empty] | VV | 2 | 1 | True | 0 | ROZPOCET
| VV |  | vybourání zárubní /900*1970/ | [14 empty] | VV | 2 | 1 | True | 0 | ROZPOCET
| VV |  | 0,9*1,97 |  | 1.773 | [12 empty] | VV | 2 | 2 | True | 0 | ROZPOCET
| VV |  | Součet |  | 6.107 | [12 empty] | VV | 2 | 4 | True | 1 | ROZPOCET
5 | K | 971033531 | Vybourání otvorů ve zdivu základovém nebo nadzákladovém z cihel, tvárnic, příčkovek z cihel pálených na maltu vápennou nebo vápenocementovou plochy do 1 m2, tl. do 150 mm | m2 | 0.664 |  | 0 | CS ÚRS 2025 02 |  | základní |  | 0 | 0 | 0 | 0.27 | 0.17928 | 4 | K | 2 |  |  |  | ROZPOCET | 0 | 0 | 0 | 0 | 0 | 1 | 0 | 4 | 1335572974
| Online PSC |  | https://podminky.urs.cz/item/CS_URS_2025_02/971033531 | [14 empty] | Online PSC | 2
| VV |  | bourací 1/NP/3 | [14 empty] | VV | 2 | 1 | True | 0 | ROZPOCET
| VV |  | m.č./120A/ | [14 empty] | VV | 2 | 1 | True | 0 | ROZPOCET
| VV |  | otvor | [14 empty] | VV | 2 | 1 | True | 0 | ROZPOCET
| VV |  | zvětšení otvoru( budou větší dveře)../v/1,97+0,15/ | [14 empty] | VV | 2 | 1 | True | 0 | ROZPOCET
| VV |  | (0,9*2,12)-(0,8*1,97) |  | 0.332 | [12 empty] | VV | 2 | 2 | True | 0 | ROZPOCET
| VV |  | příčka tl/150/mm | [14 empty] | VV | 2 | 1 | True | 0 | ROZPOCET
| VV |  | bourací 1/NP/11 | [14 empty] | VV | 2 | 1 | True | 0 | ROZPOCET
| VV |  | m.č./119/ | [14 empty] | VV | 2 | 1 | True | 0 | ROZPOCET
| VV |  | otvor | [14 empty] | VV | 2 | 1 | True | 0 | ROZPOCET
| VV |  | zvětšení otvoru( budou větší dveře)../v/1,97+0,15/ | [14 empty] | VV | 2 | 1 | True | 0 | ROZPOCET
| VV |  | (0,9*2,12)-(0,8*1,97) |  | 0.332 | [12 empty] | VV | 2 | 2 | True | 0 | ROZPOCET
| VV |  | příčka tl/150/mm | [14 empty] | VV | 2 | 1 | True | 0 | ROZPOCET
| VV |  | Součet |  | 0.664 | [12 empty] | VV | 2 | 4 | True | 1 | ROZPOCET
| D | 997 | Doprava suti a vybouraných hmot |  |  |  | 0 |  |  |  |  | 0 |  | 0 |  | 0 | 1 | D | 1 |  |  |  | ROZPOCET | [6 empty] | 0
6 | K | 997013211 | Vnitrostaveništní doprava suti a vybouraných hmot vodorovně do 50 m s naložením ručně pro budovy a haly výšky do 6 m | t | 4.832 |  | 0 | CS ÚRS 2025 02 |  | základní |  | 0 | 0 | 0 | 0 | 0 | 4 | K | 2 |  |  |  | ROZPOCET | 0 | 0 | 0 | 0 | 0 | 1 | 0 | 4 | 781249527
| Online PSC |  | https://podminky.urs.cz/item/CS_URS_2025_02/997013211 | [14 empty] | Online PSC | 2
7 | K | 997013501 | Odvoz suti a vybouraných hmot na skládku nebo meziskládku se složením, na vzdálenost do 1 km | t | 4.832 |  | 0 | CS ÚRS 2025 02 |  | základní |  | 0 | 0 | 0 | 0 | 0 | 4 | K | 2 |  |  |  | ROZPOCET | 0 | 0 | 0 | 0 | 0 | 1 | 0 | 4 | 1784564821
| Online PSC |  | https://podminky.urs.cz/item/CS_URS_2025_02/997013501 | [14 empty] | Online PSC | 2
8 | K | 997013509 | Odvoz suti a vybouraných hmot na skládku nebo meziskládku se složením, na vzdálenost Příplatek k ceně za každý další započatý 1 km přes 1 km | t | 77.312 |  | 0 | CS ÚRS 2025 02 |  | základní |  | 0 | 0 | 0 | 0 | 0 | 4 | K | 2 |  |  |  | ROZPOCET | 0 | 0 | 0 | 0 | 0 | 1 | 0 | 4 | 447122513
| Online PSC |  | https://podminky.urs.cz/item/CS_URS_2025_02/997013509 | [14 empty] | Online PSC | 2
| VV |  | 4,832*16 'Přepočtené koeficientem množství |  | 77.312 | [12 empty] | VV | 2 | 2 | False | 1 | ROZPOCET
9 | K | 997013601 | Poplatek za uložení stavebního odpadu na skládce (skládkovné) z prostého betonu zatříděného do Katalogu odpadů pod kódem 17 01 01 | t | 1.338 |  | 0 | CS ÚRS 2025 02 |  | základní |  | 0 | 0 | 0 | 0 | 0 | 4 | K | 2 |  |  |  | ROZPOCET | 0 | 0 | 0 | 0 | 0 | 1 | 0 | 4 | 1666810515
| Online PSC |  | https://podminky.urs.cz/item/CS_URS_2025_02/997013601 | [14 empty] | Online PSC | 2
| VV |  | Bourání zdiva z betonu prostého nadzákladového objemu do 1 m3 | [14 empty] | VV | 2 | 1 | True | 0 | ROZPOCET
| VV |  | 1,338 |  | 1.338 | [12 empty] | VV | 2 | 2 | True | 0 | ROZPOCET
| VV |  | Součet |  | 1.338 | [12 empty] | VV | 2 | 4 | True | 1 | ROZPOCET
10 | K | 997013603 | Poplatek za uložení stavebního odpadu na skládce (skládkovné) cihelného zatříděného do Katalogu odpadů pod kódem 17 01 02 | t | 2.632 |  | 0 | CS ÚRS 2025 02 |  | základní |  | 0 | 0 | 0 | 0 | 0 | 4 | K | 2 |  |  |  | ROZPOCET | 0 | 0 | 0 | 0 | 0 | 1 | 0 | 4 | -1431676465
| Online PSC |  | https://podminky.urs.cz/item/CS_URS_2025_02/997013603 | [14 empty] | Online PSC | 2
| VV |  | Bourání zdiva nadzákladového z cihel pálených plných nebo lícových nebo vápenopískových cementovou, objemu přes 1 m3 | [14 empty] | VV | 2 | 1 | True | 0 | ROZPOCET
| VV |  | 2,453 |  | 2.453 | [12 empty] | VV | 2 | 2 | True | 0 | ROZPOCET
| VV |  | Vybourání otvorů ve zdivu základovém nebo nadzákladovém z cihel, tvárnic, příčkovek z cihel pálených na maltu vápennou nebo vápenocementovou plochy do | [14 empty] | VV | 2 | 1 | True | 0 | ROZPOCET
| VV |  | 0,179 |  | 0.179 | [12 empty] | VV | 2 | 2 | True | 0 | ROZPOCET
| VV |  | Součet |  | 2.632 | [12 empty] | VV | 2 | 4 | True | 1 | ROZPOCET
11 | K | 997013631 | Poplatek za uložení stavebního odpadu na skládce (skládkovné) směsného stavebního a demoličního zatříděného do Katalogu odpadů pod kódem 17 09 04 | t | 0.476 |  | 0 | CS ÚRS 2025 02 |  | základní |  | 0 | 0 | 0 | 0 | 0 | 4 | K | 2 |  |  |  | ROZPOCET | 0 | 0 | 0 | 0 | 0 | 1 | 0 | 4 | -518028008
| Online PSC |  | https://podminky.urs.cz/item/CS_URS_2025_02/997013631 | [14 empty] | Online PSC | 2
| VV |  | Vybourání kovových rámů oken s křídly, dveřních zárubní, vrat, stěn, ostění nebo obkladů dveřních zárubní, plochy do 2 m2 | [14 empty] | VV | 2 | 1 | True | 0 | ROZPOCET
| VV |  | 0,464 |  | 0.464 | [12 empty] | VV | 2 | 2 | True | 0 | ROZPOCET
| VV |  | Demontáž klempířských konstrukcí oplechování horních ploch zdí a nadezdívek do suti | [14 empty] | VV | 2 | 1 | True | 0 | ROZPOCET
| VV |  | 0,009 |  | 0.009 | [12 empty] | VV | 2 | 2 | True | 0 | ROZPOCET
| VV |  | Demontáž klempířských konstrukcí oplechování parapetů do suti | [14 empty] | VV | 2 | 1 | True | 0 | ROZPOCET
| VV |  | 0,003 |  | 0.003 | [12 empty] | VV | 2 | 2 | True | 0 | ROZPOCET
| VV |  | Součet |  | 0.476 | [12 empty] | VV | 2 | 4 | True | 1 | ROZPOCET
12 | K | 997013811 | Poplatek za uložení stavebního odpadu na skládce (skládkovné) dřevěného zatříděného do Katalogu odpadů pod kódem 17 02 01 | t | 0.387 |  | 0 | CS ÚRS 2025 02 |  | základní |  | 0 | 0 | 0 | 0 | 0 | 4 | K | 2 |  |  |  | ROZPOCET | 0 | 0 | 0 | 0 | 0 | 1 | 0 | 4 | -721332574
| Online PSC |  | https://podminky.urs.cz/item/CS_URS_2025_02/997013811 | [14 empty] | Online PSC | 2
| VV |  | Vybourání dřevěných rámů oken s křídly, dveřních zárubní, vrat, stěn, ostění nebo obkladů rámů oken s křídly dvojitých, plochy do 4 m2 | [14 empty] | VV | 2 | 1 | True | 0 | ROZPOCET
| VV |  | 0,122 |  | 0.122 | [12 empty] | VV | 2 | 2 | True | 0 | ROZPOCET
| VV |  | Demontáž dřevěných stěn zasklených | [14 empty] | VV | 2 | 1 | True | 0 | ROZPOCET
| VV |  | 0,104 |  | 0.104 | [12 empty] | VV | 2 | 2 | True | 0 | ROZPOCET
| VV |  | Ostatní práce vyvěšení nebo zavěšení křídel dřevěných okenních, plochy přes 1,5 m2 | [14 empty] | VV | 2 | 1 | True | 0 | ROZPOCET
| VV |  | 0,017 |  | 0.017 | [12 empty] | VV | 2 | 2 | True | 0 | ROZPOCET
| VV |  | Ostatní práce vyvěšení nebo zavěšení křídel dřevěných dveřních, plochy do 2 m2 | [14 empty] | VV | 2 | 1 | True | 0 | ROZPOCET
| VV |  | 0,144 |  | 0.144 | [12 empty] | VV | 2 | 2 | True | 0 | ROZPOCET
| VV |  | Součet |  | 0.387 | [12 empty] | VV | 2 | 4 | True | 1 | ROZPOCET
| D | PSV | Práce a dodávky PSV |  |  |  | 0 |  |  |  |  | 0 |  | 0 |  | 0.27598 | 2 | D | 0 |  |  |  | ROZPOCET | [6 empty] | 0
| D | 764 | Konstrukce klempířské |  |  |  | 0 |  |  |  |  | 0 |  | 0 |  | 0.011133 | 2 | D | 1 |  |  |  | ROZPOCET | [6 empty] | 0
13 | K | 764002841 | Demontáž klempířských konstrukcí oplechování horních ploch zdí a nadezdívek do suti | m | 4.5 |  | 0 | CS ÚRS 2025 02 |  | základní |  | 0 | 0 | 0 | 0.00191 | 0.008595 | 16 | K | 2 |  |  |  | ROZPOCET | 0 | 0 | 0 | 0 | 0 | 1 | 0 | 16 | 1006568251
| Online PSC |  | https://podminky.urs.cz/item/CS_URS_2025_02/764002841 | [14 empty] | Online PSC | 2
| VV |  | bourací 1/NP/19 | [14 empty] | VV | 2 | 1 | True | 0 | ROZPOCET
| VV |  | m.č./119A/ | [14 empty] | VV | 2 | 1 | True | 0 | ROZPOCET
| VV |  | oplech | [14 empty] | VV | 2 | 1 | True | 0 | ROZPOCET
| VV |  | odstranění oplechování horní hrany zídky | [14 empty] | VV | 2 | 1 | True | 0 | ROZPOCET
| VV |  | 0,5+3,5+0,5 |  | 4.5 | [12 empty] | VV | 2 | 2 | True | 0 | ROZPOCET
| VV |  | Součet |  | 4.5 | [12 empty] | VV | 2 | 4 | True | 1 | ROZPOCET
14 | K | 764002851 | Demontáž klempířských konstrukcí oplechování parapetů do suti | m | 1.52 |  | 0 | CS ÚRS 2025 02 |  | základní |  | 0 | 0 | 0 | 0.00167 | 0.0025384 | 16 | K | 2 |  |  |  | ROZPOCET | 0 | 0 | 0 | 0 | 0 | 1 | 0 | 16 | -1057827415
| Online PSC |  | https://podminky.urs.cz/item/CS_URS_2025_02/764002851 | [14 empty] | Online PSC | 2
| VV |  | bourací 1/NP/15 | [14 empty] | VV | 2 | 1 | True | 0 | ROZPOCET
| VV |  | m.č./119A/ | [14 empty] | VV | 2 | 1 | True | 0 | ROZPOCET
| VV |  | parapet | [14 empty] | VV | 2 | 1 | True | 0 | ROZPOCET
| VV |  | opdstranění vnějšího parapetu okna | [14 empty] | VV | 2 | 1 | True | 0 | ROZPOCET
| VV |  | 2,42-0,9 |  | 1.52 | [12 empty] | VV | 2 | 2 | True | 0 | ROZPOCET
| VV |  | stěna/480/mm | [14 empty] | VV | 2 | 1 | True | 0 | ROZPOCET
| VV |  | Součet |  | 1.52 | [12 empty] | VV | 2 | 4 | True | 1 | ROZPOCET
| D | 766 | Konstrukce truhlářské |  |  |  | 0 |  |  |  |  | 0 |  | 0 |  | 0.26485 | 2 | D | 1 |  |  |  | ROZPOCET | [6 empty] | 0
15 | K | 766112820 | Demontáž dřevěných stěn zasklených | m2 | 6.34 |  | 0 | CS ÚRS 2025 02 |  | základní |  | 0 | 0 | 0 | 0.01638 | 0.10385 | 16 | K | 2 |  |  |  | ROZPOCET | 0 | 0 | 0 | 0 | 0 | 1 | 0 | 16 | 400437665
| Online PSC |  | https://podminky.urs.cz/item/CS_URS_2025_02/766112820 | [14 empty] | Online PSC | 2
| VV |  | bourací 1/NP/8 | [14 empty] | VV | 2 | 1 | True | 0 | ROZPOCET
| VV |  | m.č./120A/ | [14 empty] | VV | 2 | 1 | True | 0 | ROZPOCET
| VV |  | stěna | [14 empty] | VV | 2 | 1 | True | 0 | ROZPOCET
| VV |  | odstranění stěny s dveřmi/2420*2620/ | [14 empty] | VV | 2 | 1 | True | 0 | ROZPOCET
| VV |  | 2,42*2,62 |  | 6.34 | [12 empty] | VV | 2 | 2 | True | 0 | ROZPOCET
| VV |  | Součet |  | 6.34 | [12 empty] | VV | 2 | 4 | True | 1 | ROZPOCET
16 | K | 766691912 | Ostatní práce vyvěšení nebo zavěšení křídel dřevěných okenních, plochy přes 1,5 m2 | kus | 1 |  | 0 | CS ÚRS 2025 02 |  | základní |  | 0 | 0 | 0 | 0.017 | 0.017 | 16 | K | 2 |  |  |  | ROZPOCET | 0 | 0 | 0 | 0 | 0 | 1 | 0 | 16 | -1079289267
| Online PSC |  | https://podminky.urs.cz/item/CS_URS_2025_02/766691912 | [14 empty] | Online PSC | 2
| VV |  | bourací 1/NP/16 | [14 empty] | VV | 2 | 1 | True | 0 | ROZPOCET
| VV |  | m.č./119A/ | [14 empty] | VV | 2 | 1 | True | 0 | ROZPOCET
| VV |  | vyvěšení | [14 empty] | VV | 2 | 1 | True | 0 | ROZPOCET
| VV |  | vyvěšení okna /1500*1500/ | [14 empty] | VV | 2 | 1 | True | 0 | ROZPOCET
| VV |  | 1 |  | 1 | [12 empty] | VV | 2 | 2 | True | 0 | ROZPOCET
| VV |  | Součet |  | 1 | [12 empty] | VV | 2 | 4 | True | 1 | ROZPOCET
17 | K | 766691914 | Ostatní práce vyvěšení nebo zavěšení křídel dřevěných dveřních, plochy do 2 m2 | kus | 6 |  | 0 | CS ÚRS 2025 02 |  | základní |  | 0 | 0 | 0 | 0.024 | 0.144 | 16 | K | 2 |  |  |  | ROZPOCET | 0 | 0 | 0 | 0 | 0 | 1 | 0 | 16 | -408352688
| Online PSC |  | https://podminky.urs.cz/item/CS_URS_2025_02/766691914 | [14 empty] | Online PSC | 2
| VV |  | bourací 1/NP/1 | [14 empty] | VV | 2 | 1 | True | 0 | ROZPOCET
| VV |  | m.č./120A/ | [14 empty] | VV | 2 | 1 | True | 0 | ROZPOCET
| VV |  | dveře | [14 empty] | VV | 2 | 1 | True | 0 | ROZPOCET
| VV |  | vyvěšení dveří rozměr/800*1970/ | [14 empty] | VV | 2 | 1 | True | 0 | ROZPOCET
| VV |  | 1 |  | 1 | [12 empty] | VV | 2 | 2 | True | 0 | ROZPOCET
| VV |  | bourací 1/NP/5 | [14 empty] | VV | 2 | 1 | True | 0 | ROZPOCET
| VV |  | m.č./122B/ | [14 empty] | VV | 2 | 1 | True | 0 | ROZPOCET
| VV |  | dveře | [14 empty] | VV | 2 | 1 | True | 0 | ROZPOCET
| VV |  | vyvěšení dveří rozměr/600*1970/ | [14 empty] | VV | 2 | 1 | True | 0 | ROZPOCET
| VV |  | 1 |  | 1 | [12 empty] | VV | 2 | 2 | True | 0 | ROZPOCET
| VV |  | bourací 1/NP/7 | [14 empty] | VV | 2 | 1 | True | 0 | ROZPOCET
| VV |  | m.č./120A/ | [14 empty] | VV | 2 | 1 | True | 0 | ROZPOCET
| VV |  | dveře | [14 empty] | VV | 2 | 1 | True | 0 | ROZPOCET
| VV |  | vyvěšení dvojkř.dveří ze stěny/900+690*2100/ | [14 empty] | VV | 2 | 1 | True | 0 | ROZPOCET
| VV |  | 2 |  | 2 | [12 empty] | VV | 2 | 2 | True | 0 | ROZPOCET
| VV |  | bourací 1/NP/9 | [14 empty] | VV | 2 | 1 | True | 0 | ROZPOCET
| VV |  | m.č./119/ | [14 empty] | VV | 2 | 1 | True | 0 | ROZPOCET
| VV |  | dveře | [14 empty] | VV | 2 | 1 | True | 0 | ROZPOCET
| VV |  | vyvěšení dveří rozměr/800*1970/ | [14 empty] | VV | 2 | 1 | True | 0 | ROZPOCET
| VV |  | 1 |  | 1 | [12 empty] | VV | 2 | 2 | True | 0 | ROZPOCET
| VV |  | bourací 1/NP/13 | [14 empty] | VV | 2 | 1 | True | 0 | ROZPOCET
| VV |  | m.č./119A/ | [14 empty] | VV | 2 | 1 | True | 0 | ROZPOCET
| VV |  | dveře | [14 empty] | VV | 2 | 1 | True | 0 | ROZPOCET
| VV |  | vyvěšení dveří rozměr/900*1970/ | [14 empty] | VV | 2 | 1 | True | 0 | ROZPOCET
| VV |  | 1 |  | 1 | [12 empty] | VV | 2 | 2 | True | 0 | ROZPOCET
| VV |  | Součet |  | 6 | [12 empty] | VV | 2 | 4 | True | 1 | ROZPOCET

## 2025-068-01-03 - Bourací ...
{b32c7ad7-5e67-4552-8322-147b8cb9d2ab}
2
| KRYCÍ LIST SOUPISU PRACÍ | [7 empty] | v --- níže se nacházejí doplnkové a pomocné údaje k sestavám --- v | [8 empty] | False
Stavba:
Stavební úpravy únikových cest
Objekt:
2025-068-01 - Bourací práce
Soupis:
2025-068-01-03 - Bourací práce- 2.NP
| KSO: |  |  |  |  | CC-CZ:
| Místo: |  | Dům dlouhá 1, Aš |  |  | Datum: | 28. 11. 2025
| Zadavatel: |  |  |  |  | IČ:
|  | Město Aš,Kamenná 52, 352 01 Aš |  |  |  | DIČ:
| Účastník: |  |  |  |  | IČ: | Vyplň údaj
|  | Vyplň údaj |  |  |  | DIČ: | Vyplň údaj
| Projektant: |  |  |  |  | IČ:
|  | ČOS exim s.r.o. Alešova 26, České Budějovice |  |  |  | DIČ:
| Zpracovatel: |  |  |  |  | IČ:
|  | Ing. Dana Mlejnková |  |  |  | DIČ:
Poznámka:
Zpracováno dle metodiky ÚRS s maximálním zatříděním položek (popisu činností) dle Třídníku stavebních konstrukcí a prací. Použita databáze směrných cen 2025/II. Položky, které databáze neobsahuje, oceněny dle brutto ceníků příslušných dodavatelů. Veškeré názvy jednotlivých zařízení jsou uvedeny pouze pro určení technické úrovně a provozních parametrů. Ve všech případech lze použít i jiná než navržená zařízení, která mají podobnou nebo minimálně stejnou kvalitu, účinnost a výkon, parametry použití, ev. hlučnost (která bezpodmínečně splňuje platné hygienické normy). Celková množství u jednotlivých položek (kusy, metry) byla odměřena a sečtena ručně a digitálně z výkresů.
| Cena bez DPH | [5 empty] | 0
|  |  | Základ daně |  |  | Sazba daně | Výše daně
| DPH | základní | 0 |  |  | 21% | 0
|  | snížená | 0 |  |  | 12% | 0
|  | zákl. přenesená | 0 |  |  | 21% | 0
|  | sníž. přenesená | 0 |  |  | 12% | 0
|  | nulová | 0 |  |  | 0% | 0
| Cena s DPH |  |  | v | CZK |  | 0
REKAPITULACE ČLENĚNÍ SOUPISU PRACÍ
Stavba:
Stavební úpravy únikových cest
Objekt:
2025-068-01 - Bourací práce
Soupis:
2025-068-01-03 - Bourací práce- 2.NP
Místo: |  |  | Dům dlouhá 1, Aš |  |  | Datum: | 28. 11. 2025
Zadavatel: |  |  | Město Aš,Kamenná 52, 352 01 Aš |  |  | Projektant: | ČOS exim s.r.o. Alešova 26, České Budějovice
Účastník: |  |  | Vyplň údaj |  |  | Zpracovatel: | Ing. Dana Mlejnková
Kód dílu - Popis | [6 empty] | Cena celkem [CZK]
Náklady stavby celkem | [6 empty] | 0 | [11 empty] | -1
| HSV - Práce a dodávky HSV | [5 empty] | 0
| 9 - Ostatní konstrukce a práce, bourání | [5 empty] | 0
| 997 - Doprava suti a vybouraných hmot | [5 empty] | 0
| PSV - Práce a dodávky PSV | [5 empty] | 0
| 766 - Konstrukce truhlářské | [5 empty] | 0
SOUPIS PRACÍ
Stavba:
Stavební úpravy únikových cest
Objekt:
2025-068-01 - Bourací práce
Soupis:
2025-068-01-03 - Bourací práce- 2.NP
Místo: |  |  | Dům dlouhá 1, Aš |  |  | Datum: | 28. 11. 2025
Zadavatel: |  |  | Město Aš,Kamenná 52, 352 01 Aš |  |  | Projektant: | ČOS exim s.r.o. Alešova 26, České Budějovice
Účastník: |  |  | Vyplň údaj |  |  | Zpracovatel: | Ing. Dana Mlejnková
PČ | Typ | Kód | Popis | MJ | Množství | J.cena [CZK] | Cena celkem [CZK] | Cenová soustava |  | DPH | J. Nh [h] | Nh celkem [h] | J. hmotnost [t] | Hmotnost celkem [t] | J. suť [t] | Suť Celkem [t]
Náklady soupisu celkem | [6 empty] | 0 |  |  |  |  | 0 |  | 0 |  | 0.58066 |  | D | -1 | [10 empty] | 0
| D | HSV | Práce a dodávky HSV |  |  |  | 0 |  |  |  |  | 0 |  | 0 |  | 0.50866 | 1 | D | 0 |  |  |  | ROZPOCET | [6 empty] | 0
| D | 9 | Ostatní konstrukce a práce, bourání |  |  |  | 0 |  |  |  |  | 0 |  | 0 |  | 0.50866 | 1 | D | 1 |  |  |  | ROZPOCET | [6 empty] | 0
1 | K | 968072455 | Vybourání kovových rámů oken s křídly, dveřních zárubní, vrat, stěn, ostění nebo obkladů dveřních zárubní, plochy do 2 m2 | m2 | 4.334 |  | 0 | CS ÚRS 2025 02 |  | základní |  | 0 | 0 | 0 | 0.076 | 0.32938 | 4 | K | 2 |  |  |  | ROZPOCET | 0 | 0 | 0 | 0 | 0 | 1 | 0 | 4 | -995169003
| Online PSC |  | https://podminky.urs.cz/item/CS_URS_2025_02/968072455 | [14 empty] | Online PSC | 2
| VV |  | bourací 2/NP/2 | [14 empty] | VV | 2 | 1 | True | 0 | ROZPOCET
| VV |  | m.č./220/ | [14 empty] | VV | 2 | 1 | True | 0 | ROZPOCET
| VV |  | zárubně | [14 empty] | VV | 2 | 1 | True | 0 | ROZPOCET
| VV |  | vybourání zárubní /800*1970/ | [14 empty] | VV | 2 | 1 | True | 0 | ROZPOCET
| VV |  | 0,8*1,97 |  | 1.576 | [12 empty] | VV | 2 | 2 | True | 0 | ROZPOCET
| VV |  | bourací 2/NP/6 | [14 empty] | VV | 2 | 1 | True | 0 | ROZPOCET
| VV |  | m.č./222B/ | [14 empty] | VV | 2 | 1 | True | 0 | ROZPOCET
| VV |  | zárubně | [14 empty] | VV | 2 | 1 | True | 0 | ROZPOCET
| VV |  | vybourání zárubní /600*1970/ | [14 empty] | VV | 2 | 1 | True | 0 | ROZPOCET
| VV |  | 0,6*1,97 |  | 1.182 | [12 empty] | VV | 2 | 2 | True | 0 | ROZPOCET
| VV |  | bourací 2/NP/8 | [14 empty] | VV | 2 | 1 | True | 0 | ROZPOCET
| VV |  | m.č./219/ | [14 empty] | VV | 2 | 1 | True | 0 | ROZPOCET
| VV |  | zárubně | [14 empty] | VV | 2 | 1 | True | 0 | ROZPOCET
| VV |  | vybourání zárubní /800*1970/ | [14 empty] | VV | 2 | 1 | True | 0 | ROZPOCET
| VV |  | 0,8*1,97 |  | 1.576 | [12 empty] | VV | 2 | 2 | True | 0 | ROZPOCET
| VV |  | Součet |  | 4.334 | [12 empty] | VV | 2 | 4 | True | 1 | ROZPOCET
2 | K | 971033531 | Vybourání otvorů ve zdivu základovém nebo nadzákladovém z cihel, tvárnic, příčkovek z cihel pálených na maltu vápennou nebo vápenocementovou plochy do 1 m2, tl. do 150 mm | m2 | 0.664 |  | 0 | CS ÚRS 2025 02 |  | základní |  | 0 | 0 | 0 | 0.27 | 0.17928 | 4 | K | 2 |  |  |  | ROZPOCET | 0 | 0 | 0 | 0 | 0 | 1 | 0 | 4 | -2065547100
| Online PSC |  | https://podminky.urs.cz/item/CS_URS_2025_02/971033531 | [14 empty] | Online PSC | 2
| VV |  | bourací 2/NP/3 | [14 empty] | VV | 2 | 1 | True | 0 | ROZPOCET
| VV |  | m.č./220/ | [14 empty] | VV | 2 | 1 | True | 0 | ROZPOCET
| VV |  | otvor | [14 empty] | VV | 2 | 1 | True | 0 | ROZPOCET
| VV |  | zvětšení otvoru( budou větší dveře)../v/1,97+0,15/ | [14 empty] | VV | 2 | 1 | True | 0 | ROZPOCET
| VV |  | (0,9*2,12)-(0,8*1,97) |  | 0.332 | [12 empty] | VV | 2 | 2 | True | 0 | ROZPOCET
| VV |  | příčka tl/150/mm | [14 empty] | VV | 2 | 1 | True | 0 | ROZPOCET
| VV |  | bourací 2/NP/9 | [14 empty] | VV | 2 | 1 | True | 0 | ROZPOCET
| VV |  | m.č./219/ | [14 empty] | VV | 2 | 1 | True | 0 | ROZPOCET
| VV |  | otvor | [14 empty] | VV | 2 | 1 | True | 0 | ROZPOCET
| VV |  | zvětšení otvoru( budou větší dveře)../v/1,97+0,15/ | [14 empty] | VV | 2 | 1 | True | 0 | ROZPOCET
| VV |  | (0,9*2,12)-(0,8*1,97) |  | 0.332 | [12 empty] | VV | 2 | 2 | True | 0 | ROZPOCET
| VV |  | příčka tl/150/mm | [14 empty] | VV | 2 | 1 | True | 0 | ROZPOCET
| VV |  | Součet |  | 0.664 | [12 empty] | VV | 2 | 4 | True | 1 | ROZPOCET
| D | 997 | Doprava suti a vybouraných hmot |  |  |  | 0 |  |  |  |  | 0 |  | 0 |  | 0 | 1 | D | 1 |  |  |  | ROZPOCET | [6 empty] | 0
3 | K | 997013211 | Vnitrostaveništní doprava suti a vybouraných hmot vodorovně do 50 m s naložením ručně pro budovy a haly výšky do 6 m | t | 0.581 |  | 0 | CS ÚRS 2025 02 |  | základní |  | 0 | 0 | 0 | 0 | 0 | 4 | K | 2 |  |  |  | ROZPOCET | 0 | 0 | 0 | 0 | 0 | 1 | 0 | 4 | 1074155444
| Online PSC |  | https://podminky.urs.cz/item/CS_URS_2025_02/997013211 | [14 empty] | Online PSC | 2
4 | K | 997013501 | Odvoz suti a vybouraných hmot na skládku nebo meziskládku se složením, na vzdálenost do 1 km | t | 0.581 |  | 0 | CS ÚRS 2025 02 |  | základní |  | 0 | 0 | 0 | 0 | 0 | 4 | K | 2 |  |  |  | ROZPOCET | 0 | 0 | 0 | 0 | 0 | 1 | 0 | 4 | -1733348088
| Online PSC |  | https://podminky.urs.cz/item/CS_URS_2025_02/997013501 | [14 empty] | Online PSC | 2
5 | K | 997013509 | Odvoz suti a vybouraných hmot na skládku nebo meziskládku se složením, na vzdálenost Příplatek k ceně za každý další započatý 1 km přes 1 km | t | 9.296 |  | 0 | CS ÚRS 2025 02 |  | základní |  | 0 | 0 | 0 | 0 | 0 | 4 | K | 2 |  |  |  | ROZPOCET | 0 | 0 | 0 | 0 | 0 | 1 | 0 | 4 | -999559997
| Online PSC |  | https://podminky.urs.cz/item/CS_URS_2025_02/997013509 | [14 empty] | Online PSC | 2
| VV |  | 0,581*16 'Přepočtené koeficientem množství |  | 9.296 | [12 empty] | VV | 2 | 2 | False | 1 | ROZPOCET
6 | K | 997013603 | Poplatek za uložení stavebního odpadu na skládce (skládkovné) cihelného zatříděného do Katalogu odpadů pod kódem 17 01 02 | t | 0.179 |  | 0 | CS ÚRS 2025 02 |  | základní |  | 0 | 0 | 0 | 0 | 0 | 4 | K | 2 |  |  |  | ROZPOCET | 0 | 0 | 0 | 0 | 0 | 1 | 0 | 4 | 1768734428
| Online PSC |  | https://podminky.urs.cz/item/CS_URS_2025_02/997013603 | [14 empty] | Online PSC | 2
| VV |  | Vybourání otvorů ve zdivu základovém nebo nadzákladovém z cihel, tvárnic, příčkovek z cihel pálených na maltu vápennou nebo vápenocementovou plochy do | [14 empty] | VV | 2 | 1 | True | 0 | ROZPOCET
| VV |  | 0,179 |  | 0.179 | [12 empty] | VV | 2 | 2 | True | 0 | ROZPOCET
| VV |  | Součet |  | 0.179 | [12 empty] | VV | 2 | 4 | True | 1 | ROZPOCET
7 | K | 997013631 | Poplatek za uložení stavebního odpadu na skládce (skládkovné) směsného stavebního a demoličního zatříděného do Katalogu odpadů pod kódem 17 09 04 | t | 0.329 |  | 0 | CS ÚRS 2025 02 |  | základní |  | 0 | 0 | 0 | 0 | 0 | 4 | K | 2 |  |  |  | ROZPOCET | 0 | 0 | 0 | 0 | 0 | 1 | 0 | 4 | -1247975701
| Online PSC |  | https://podminky.urs.cz/item/CS_URS_2025_02/997013631 | [14 empty] | Online PSC | 2
| VV |  | Vybourání kovových rámů oken s křídly, dveřních zárubní, vrat, stěn, ostění nebo obkladů dveřních zárubní, plochy do 2 m2 | [14 empty] | VV | 2 | 1 | True | 0 | ROZPOCET
| VV |  | 0,329 |  | 0.329 | [12 empty] | VV | 2 | 2 | True | 0 | ROZPOCET
| VV |  | Součet |  | 0.329 | [12 empty] | VV | 2 | 4 | True | 1 | ROZPOCET
8 | K | 997013811 | Poplatek za uložení stavebního odpadu na skládce (skládkovné) dřevěného zatříděného do Katalogu odpadů pod kódem 17 02 01 | t | 0.072 |  | 0 | CS ÚRS 2025 02 |  | základní |  | 0 | 0 | 0 | 0 | 0 | 4 | K | 2 |  |  |  | ROZPOCET | 0 | 0 | 0 | 0 | 0 | 1 | 0 | 4 | 932850799
| Online PSC |  | https://podminky.urs.cz/item/CS_URS_2025_02/997013811 | [14 empty] | Online PSC | 2
| VV |  | Ostatní práce vyvěšení nebo zavěšení křídel dřevěných dveřních, plochy do 2 m2 | [14 empty] | VV | 2 | 1 | True | 0 | ROZPOCET
| VV |  | 0,072 |  | 0.072 | [12 empty] | VV | 2 | 2 | True | 0 | ROZPOCET
| VV |  | Součet |  | 0.072 | [12 empty] | VV | 2 | 4 | True | 1 | ROZPOCET
| D | PSV | Práce a dodávky PSV |  |  |  | 0 |  |  |  |  | 0 |  | 0 |  | 0.072 | 2 | D | 0 |  |  |  | ROZPOCET | [6 empty] | 0
| D | 766 | Konstrukce truhlářské |  |  |  | 0 |  |  |  |  | 0 |  | 0 |  | 0.072 | 2 | D | 1 |  |  |  | ROZPOCET | [6 empty] | 0
9 | K | 766691914 | Ostatní práce vyvěšení nebo zavěšení křídel dřevěných dveřních, plochy do 2 m2 | kus | 3 |  | 0 | CS ÚRS 2025 02 |  | základní |  | 0 | 0 | 0 | 0.024 | 0.072 | 16 | K | 2 |  |  |  | ROZPOCET | 0 | 0 | 0 | 0 | 0 | 1 | 0 | 16 | 455747493
| Online PSC |  | https://podminky.urs.cz/item/CS_URS_2025_02/766691914 | [14 empty] | Online PSC | 2
| VV |  | bourací 2/NP/1 | [14 empty] | VV | 2 | 1 | True | 0 | ROZPOCET
| VV |  | m.č./220/ | [14 empty] | VV | 2 | 1 | True | 0 | ROZPOCET
| VV |  | dveře | [14 empty] | VV | 2 | 1 | True | 0 | ROZPOCET
| VV |  | vyvěšení dveří rozměr/800*1970/ | [14 empty] | VV | 2 | 1 | True | 0 | ROZPOCET
| VV |  | 1 |  | 1 | [12 empty] | VV | 2 | 2 | True | 0 | ROZPOCET
| VV |  | bourací 2/NP/5 | [14 empty] | VV | 2 | 1 | True | 0 | ROZPOCET
| VV |  | m.č./222B/ | [14 empty] | VV | 2 | 1 | True | 0 | ROZPOCET
| VV |  | dveře | [14 empty] | VV | 2 | 1 | True | 0 | ROZPOCET
| VV |  | vyvěšení dveří rozměr/600*1970/ | [14 empty] | VV | 2 | 1 | True | 0 | ROZPOCET
| VV |  | 1 |  | 1 | [12 empty] | VV | 2 | 2 | True | 0 | ROZPOCET
| VV |  | bourací 2/NP/7 | [14 empty] | VV | 2 | 1 | True | 0 | ROZPOCET
| VV |  | m.č./219/ | [14 empty] | VV | 2 | 1 | True | 0 | ROZPOCET
| VV |  | dveře | [14 empty] | VV | 2 | 1 | True | 0 | ROZPOCET
| VV |  | vyvěšení dveří rozměr/800*1970/ | [14 empty] | VV | 2 | 1 | True | 0 | ROZPOCET
| VV |  | 1 |  | 1 | [12 empty] | VV | 2 | 2 | True | 0 | ROZPOCET
| VV |  | Součet |  | 3 | [12 empty] | VV | 2 | 4 | True | 1 | ROZPOCET

## 2025-068-01-04 - Bourací ...
{dcddfbe6-7da2-40b7-b839-0cb462d28cf4}
2
| KRYCÍ LIST SOUPISU PRACÍ | [7 empty] | v --- níže se nacházejí doplnkové a pomocné údaje k sestavám --- v | [8 empty] | False
Stavba:
Stavební úpravy únikových cest
Objekt:
2025-068-01 - Bourací práce
Soupis:
2025-068-01-04 - Bourací práce- 3.NP
| KSO: |  |  |  |  | CC-CZ:
| Místo: |  | Dům dlouhá 1, Aš |  |  | Datum: | 28. 11. 2025
| Zadavatel: |  |  |  |  | IČ:
|  | Město Aš,Kamenná 52, 352 01 Aš |  |  |  | DIČ:
| Účastník: |  |  |  |  | IČ: | Vyplň údaj
|  | Vyplň údaj |  |  |  | DIČ: | Vyplň údaj
| Projektant: |  |  |  |  | IČ:
|  | ČOS exim s.r.o. Alešova 26, České Budějovice |  |  |  | DIČ:
| Zpracovatel: |  |  |  |  | IČ:
|  | Ing. Dana Mlejnková |  |  |  | DIČ:
Poznámka:
Zpracováno dle metodiky ÚRS s maximálním zatříděním položek (popisu činností) dle Třídníku stavebních konstrukcí a prací. Použita databáze směrných cen 2025/II. Položky, které databáze neobsahuje, oceněny dle brutto ceníků příslušných dodavatelů. Veškeré názvy jednotlivých zařízení jsou uvedeny pouze pro určení technické úrovně a provozních parametrů. Ve všech případech lze použít i jiná než navržená zařízení, která mají podobnou nebo minimálně stejnou kvalitu, účinnost a výkon, parametry použití, ev. hlučnost (která bezpodmínečně splňuje platné hygienické normy). Celková množství u jednotlivých položek (kusy, metry) byla odměřena a sečtena ručně a digitálně z výkresů.
| Cena bez DPH | [5 empty] | 0
|  |  | Základ daně |  |  | Sazba daně | Výše daně
| DPH | základní | 0 |  |  | 21% | 0
|  | snížená | 0 |  |  | 12% | 0
|  | zákl. přenesená | 0 |  |  | 21% | 0
|  | sníž. přenesená | 0 |  |  | 12% | 0
|  | nulová | 0 |  |  | 0% | 0
| Cena s DPH |  |  | v | CZK |  | 0
REKAPITULACE ČLENĚNÍ SOUPISU PRACÍ
Stavba:
Stavební úpravy únikových cest
Objekt:
2025-068-01 - Bourací práce
Soupis:
2025-068-01-04 - Bourací práce- 3.NP
Místo: |  |  | Dům dlouhá 1, Aš |  |  | Datum: | 28. 11. 2025
Zadavatel: |  |  | Město Aš,Kamenná 52, 352 01 Aš |  |  | Projektant: | ČOS exim s.r.o. Alešova 26, České Budějovice
Účastník: |  |  | Vyplň údaj |  |  | Zpracovatel: | Ing. Dana Mlejnková
Kód dílu - Popis | [6 empty] | Cena celkem [CZK]
Náklady stavby celkem | [6 empty] | 0 | [11 empty] | -1
| HSV - Práce a dodávky HSV | [5 empty] | 0
| 9 - Ostatní konstrukce a práce, bourání | [5 empty] | 0
| 997 - Doprava suti a vybouraných hmot | [5 empty] | 0
| PSV - Práce a dodávky PSV | [5 empty] | 0
| 766 - Konstrukce truhlářské | [5 empty] | 0
SOUPIS PRACÍ
Stavba:
Stavební úpravy únikových cest
Objekt:
2025-068-01 - Bourací práce
Soupis:
2025-068-01-04 - Bourací práce- 3.NP
Místo: |  |  | Dům dlouhá 1, Aš |  |  | Datum: | 28. 11. 2025
Zadavatel: |  |  | Město Aš,Kamenná 52, 352 01 Aš |  |  | Projektant: | ČOS exim s.r.o. Alešova 26, České Budějovice
Účastník: |  |  | Vyplň údaj |  |  | Zpracovatel: | Ing. Dana Mlejnková
PČ | Typ | Kód | Popis | MJ | Množství | J.cena [CZK] | Cena celkem [CZK] | Cenová soustava |  | DPH | J. Nh [h] | Nh celkem [h] | J. hmotnost [t] | Hmotnost celkem [t] | J. suť [t] | Suť Celkem [t]
Náklady soupisu celkem | [6 empty] | 0 |  |  |  |  | 0 |  | 0 |  | 0.58066 |  | D | -1 | [10 empty] | 0
| D | HSV | Práce a dodávky HSV |  |  |  | 0 |  |  |  |  | 0 |  | 0 |  | 0.50866 | 1 | D | 0 |  |  |  | ROZPOCET | [6 empty] | 0
| D | 9 | Ostatní konstrukce a práce, bourání |  |  |  | 0 |  |  |  |  | 0 |  | 0 |  | 0.50866 | 1 | D | 1 |  |  |  | ROZPOCET | [6 empty] | 0
1 | K | 968072455 | Vybourání kovových rámů oken s křídly, dveřních zárubní, vrat, stěn, ostění nebo obkladů dveřních zárubní, plochy do 2 m2 | m2 | 4.334 |  | 0 | CS ÚRS 2025 02 |  | základní |  | 0 | 0 | 0 | 0.076 | 0.32938 | 4 | K | 2 |  |  |  | ROZPOCET | 0 | 0 | 0 | 0 | 0 | 1 | 0 | 4 | -1920917986
| Online PSC |  | https://podminky.urs.cz/item/CS_URS_2025_02/968072455 | [14 empty] | Online PSC | 2
| VV |  | bourací 3/NP/2 | [14 empty] | VV | 2 | 1 | True | 0 | ROZPOCET
| VV |  | m.č./320/ | [14 empty] | VV | 2 | 1 | True | 0 | ROZPOCET
| VV |  | zárubně | [14 empty] | VV | 2 | 1 | True | 0 | ROZPOCET
| VV |  | vybourání zárubní /800*1970/ | [14 empty] | VV | 2 | 1 | True | 0 | ROZPOCET
| VV |  | 0,8*1,97 |  | 1.576 | [12 empty] | VV | 2 | 2 | True | 0 | ROZPOCET
| VV |  | bourací 3/NP/6 | [14 empty] | VV | 2 | 1 | True | 0 | ROZPOCET
| VV |  | m.č./322B/ | [14 empty] | VV | 2 | 1 | True | 0 | ROZPOCET
| VV |  | zárubně | [14 empty] | VV | 2 | 1 | True | 0 | ROZPOCET
| VV |  | vybourání zárubní /600*1970/ | [14 empty] | VV | 2 | 1 | True | 0 | ROZPOCET
| VV |  | 0,6*1,97 |  | 1.182 | [12 empty] | VV | 2 | 2 | True | 0 | ROZPOCET
| VV |  | bourací 3/NP/8 | [14 empty] | VV | 2 | 1 | True | 0 | ROZPOCET
| VV |  | m.č./319/ | [14 empty] | VV | 2 | 1 | True | 0 | ROZPOCET
| VV |  | zárubně | [14 empty] | VV | 2 | 1 | True | 0 | ROZPOCET
| VV |  | vybourání zárubní /800*1970/ | [14 empty] | VV | 2 | 1 | True | 0 | ROZPOCET
| VV |  | 0,8*1,97 |  | 1.576 | [12 empty] | VV | 2 | 2 | True | 0 | ROZPOCET
| VV |  | Součet |  | 4.334 | [12 empty] | VV | 2 | 4 | True | 1 | ROZPOCET
2 | K | 971033531 | Vybourání otvorů ve zdivu základovém nebo nadzákladovém z cihel, tvárnic, příčkovek z cihel pálených na maltu vápennou nebo vápenocementovou plochy do 1 m2, tl. do 150 mm | m2 | 0.664 |  | 0 | CS ÚRS 2025 02 |  | základní |  | 0 | 0 | 0 | 0.27 | 0.17928 | 4 | K | 2 |  |  |  | ROZPOCET | 0 | 0 | 0 | 0 | 0 | 1 | 0 | 4 | -408905492
| Online PSC |  | https://podminky.urs.cz/item/CS_URS_2025_02/971033531 | [14 empty] | Online PSC | 2
| VV |  | bourací 3/NP/3 | [14 empty] | VV | 2 | 1 | True | 0 | ROZPOCET
| VV |  | m.č./320/ | [14 empty] | VV | 2 | 1 | True | 0 | ROZPOCET
| VV |  | otvor | [14 empty] | VV | 2 | 1 | True | 0 | ROZPOCET
| VV |  | zvětšení otvoru( budou větší dveře)../v/1,97+0,15/ | [14 empty] | VV | 2 | 1 | True | 0 | ROZPOCET
| VV |  | (0,9*2,12)-(0,8*1,97) |  | 0.332 | [12 empty] | VV | 2 | 2 | True | 0 | ROZPOCET
| VV |  | příčka tl/150/mm | [14 empty] | VV | 2 | 1 | True | 0 | ROZPOCET
| VV |  | bourací 3/NP/9 | [14 empty] | VV | 2 | 1 | True | 0 | ROZPOCET
| VV |  | m.č./319/ | [14 empty] | VV | 2 | 1 | True | 0 | ROZPOCET
| VV |  | otvor | [14 empty] | VV | 2 | 1 | True | 0 | ROZPOCET
| VV |  | zvětšení otvoru( budou větší dveře)../v/1,97+0,15/ | [14 empty] | VV | 2 | 1 | True | 0 | ROZPOCET
| VV |  | (0,9*2,12)-(0,8*1,97) |  | 0.332 | [12 empty] | VV | 2 | 2 | True | 0 | ROZPOCET
| VV |  | příčka tl/150/mm | [14 empty] | VV | 2 | 1 | True | 0 | ROZPOCET
| VV |  | Součet |  | 0.664 | [12 empty] | VV | 2 | 4 | True | 1 | ROZPOCET
| D | 997 | Doprava suti a vybouraných hmot |  |  |  | 0 |  |  |  |  | 0 |  | 0 |  | 0 | 1 | D | 1 |  |  |  | ROZPOCET | [6 empty] | 0
11 | K | 997013212 | Vnitrostaveništní doprava suti a vybouraných hmot vodorovně do 50 m s naložením ručně pro budovy a haly výšky přes 6 do 9 m | t | 0.581 |  | 0 | CS ÚRS 2025 02 |  | základní |  | 0 | 0 | 0 | 0 | 0 | 4 | K | 2 |  |  |  | ROZPOCET | 0 | 0 | 0 | 0 | 0 | 1 | 0 | 4 | 638635691
| Online PSC |  | https://podminky.urs.cz/item/CS_URS_2025_02/997013212 | [14 empty] | Online PSC | 2
5 | K | 997013501 | Odvoz suti a vybouraných hmot na skládku nebo meziskládku se složením, na vzdálenost do 1 km | t | 0.581 |  | 0 | CS ÚRS 2025 02 |  | základní |  | 0 | 0 | 0 | 0 | 0 | 4 | K | 2 |  |  |  | ROZPOCET | 0 | 0 | 0 | 0 | 0 | 1 | 0 | 4 | -1452479810
| Online PSC |  | https://podminky.urs.cz/item/CS_URS_2025_02/997013501 | [14 empty] | Online PSC | 2
6 | K | 997013509 | Odvoz suti a vybouraných hmot na skládku nebo meziskládku se složením, na vzdálenost Příplatek k ceně za každý další započatý 1 km přes 1 km | t | 9.296 |  | 0 | CS ÚRS 2025 02 |  | základní |  | 0 | 0 | 0 | 0 | 0 | 4 | K | 2 |  |  |  | ROZPOCET | 0 | 0 | 0 | 0 | 0 | 1 | 0 | 4 | -1730805514
| Online PSC |  | https://podminky.urs.cz/item/CS_URS_2025_02/997013509 | [14 empty] | Online PSC | 2
| VV |  | 0,581*16 'Přepočtené koeficientem množství |  | 9.296 | [12 empty] | VV | 2 | 2 | False | 1 | ROZPOCET
7 | K | 997013603 | Poplatek za uložení stavebního odpadu na skládce (skládkovné) cihelného zatříděného do Katalogu odpadů pod kódem 17 01 02 | t | 0.179 |  | 0 | CS ÚRS 2025 02 |  | základní |  | 0 | 0 | 0 | 0 | 0 | 4 | K | 2 |  |  |  | ROZPOCET | 0 | 0 | 0 | 0 | 0 | 1 | 0 | 4 | -639524485
| Online PSC |  | https://podminky.urs.cz/item/CS_URS_2025_02/997013603 | [14 empty] | Online PSC | 2
| VV |  | Vybourání otvorů ve zdivu základovém nebo nadzákladovém z cihel, tvárnic, příčkovek z cihel pálených na maltu vápennou nebo vápenocementovou plochy do | [14 empty] | VV | 2 | 1 | True | 0 | ROZPOCET
| VV |  | 0,179 |  | 0.179 | [12 empty] | VV | 2 | 2 | True | 0 | ROZPOCET
| VV |  | Součet |  | 0.179 | [12 empty] | VV | 2 | 4 | True | 1 | ROZPOCET
8 | K | 997013631 | Poplatek za uložení stavebního odpadu na skládce (skládkovné) směsného stavebního a demoličního zatříděného do Katalogu odpadů pod kódem 17 09 04 | t | 0.329 |  | 0 | CS ÚRS 2025 02 |  | základní |  | 0 | 0 | 0 | 0 | 0 | 4 | K | 2 |  |  |  | ROZPOCET | 0 | 0 | 0 | 0 | 0 | 1 | 0 | 4 | -415119773
| Online PSC |  | https://podminky.urs.cz/item/CS_URS_2025_02/997013631 | [14 empty] | Online PSC | 2
| VV |  | Vybourání kovových rámů oken s křídly, dveřních zárubní, vrat, stěn, ostění nebo obkladů dveřních zárubní, plochy do 2 m2 | [14 empty] | VV | 2 | 1 | True | 0 | ROZPOCET
| VV |  | 0,329 |  | 0.329 | [12 empty] | VV | 2 | 2 | True | 0 | ROZPOCET
| VV |  | Součet |  | 0.329 | [12 empty] | VV | 2 | 4 | True | 1 | ROZPOCET
9 | K | 997013811 | Poplatek za uložení stavebního odpadu na skládce (skládkovné) dřevěného zatříděného do Katalogu odpadů pod kódem 17 02 01 | t | 0.072 |  | 0 | CS ÚRS 2025 02 |  | základní |  | 0 | 0 | 0 | 0 | 0 | 4 | K | 2 |  |  |  | ROZPOCET | 0 | 0 | 0 | 0 | 0 | 1 | 0 | 4 | 1058677924
| Online PSC |  | https://podminky.urs.cz/item/CS_URS_2025_02/997013811 | [14 empty] | Online PSC | 2
| VV |  | Ostatní práce vyvěšení nebo zavěšení křídel dřevěných dveřních, plochy do 2 m2 | [14 empty] | VV | 2 | 1 | True | 0 | ROZPOCET
| VV |  | 0,072 |  | 0.072 | [12 empty] | VV | 2 | 2 | True | 0 | ROZPOCET
| VV |  | Součet |  | 0.072 | [12 empty] | VV | 2 | 4 | True | 1 | ROZPOCET
| D | PSV | Práce a dodávky PSV |  |  |  | 0 |  |  |  |  | 0 |  | 0 |  | 0.072 | 2 | D | 0 |  |  |  | ROZPOCET | [6 empty] | 0
| D | 766 | Konstrukce truhlářské |  |  |  | 0 |  |  |  |  | 0 |  | 0 |  | 0.072 | 2 | D | 1 |  |  |  | ROZPOCET | [6 empty] | 0
10 | K | 766691914 | Ostatní práce vyvěšení nebo zavěšení křídel dřevěných dveřních, plochy do 2 m2 | kus | 3 |  | 0 | CS ÚRS 2025 02 |  | základní |  | 0 | 0 | 0 | 0.024 | 0.072 | 16 | K | 2 |  |  |  | ROZPOCET | 0 | 0 | 0 | 0 | 0 | 1 | 0 | 16 | 208404920
| Online PSC |  | https://podminky.urs.cz/item/CS_URS_2025_02/766691914 | [14 empty] | Online PSC | 2
| VV |  | bourací 3/NP/1 | [14 empty] | VV | 2 | 1 | True | 0 | ROZPOCET
| VV |  | m.č./320/ | [14 empty] | VV | 2 | 1 | True | 0 | ROZPOCET
| VV |  | dveře | [14 empty] | VV | 2 | 1 | True | 0 | ROZPOCET
| VV |  | vyvěšení dveří rozměr/800*1970/ | [14 empty] | VV | 2 | 1 | True | 0 | ROZPOCET
| VV |  | 1 |  | 1 | [12 empty] | VV | 2 | 2 | True | 0 | ROZPOCET
| VV |  | bourací 3/NP/5 | [14 empty] | VV | 2 | 1 | True | 0 | ROZPOCET
| VV |  | m.č./322B/ | [14 empty] | VV | 2 | 1 | True | 0 | ROZPOCET
| VV |  | dveře | [14 empty] | VV | 2 | 1 | True | 0 | ROZPOCET
| VV |  | vyvěšení dveří rozměr/600*1970/ | [14 empty] | VV | 2 | 1 | True | 0 | ROZPOCET
| VV |  | 1 |  | 1 | [12 empty] | VV | 2 | 2 | True | 0 | ROZPOCET
| VV |  | bourací 3/NP/7 | [14 empty] | VV | 2 | 1 | True | 0 | ROZPOCET
| VV |  | m.č./319/ | [14 empty] | VV | 2 | 1 | True | 0 | ROZPOCET
| VV |  | dveře | [14 empty] | VV | 2 | 1 | True | 0 | ROZPOCET
| VV |  | vyvěšení dveří rozměr/800*1970/ | [14 empty] | VV | 2 | 1 | True | 0 | ROZPOCET
| VV |  | 1 |  | 1 | [12 empty] | VV | 2 | 2 | True | 0 | ROZPOCET
| VV |  | Součet |  | 3 | [12 empty] | VV | 2 | 4 | True | 1 | ROZPOCET

## 2025-068-01-05 - Bourací ...
{32d3faa2-ca95-4f8e-af62-e10bab620a28}
2
| KRYCÍ LIST SOUPISU PRACÍ | [7 empty] | v --- níže se nacházejí doplnkové a pomocné údaje k sestavám --- v | [8 empty] | False
Stavba:
Stavební úpravy únikových cest
Objekt:
2025-068-01 - Bourací práce
Soupis:
2025-068-01-05 - Bourací práce- 4.NP
| KSO: |  |  |  |  | CC-CZ:
| Místo: |  | Dům dlouhá 1, Aš |  |  | Datum: | 28. 11. 2025
| Zadavatel: |  |  |  |  | IČ:
|  | Město Aš,Kamenná 52, 352 01 Aš |  |  |  | DIČ:
| Účastník: |  |  |  |  | IČ: | Vyplň údaj
|  | Vyplň údaj |  |  |  | DIČ: | Vyplň údaj
| Projektant: |  |  |  |  | IČ:
|  | ČOS exim s.r.o. Alešova 26, České Budějovice |  |  |  | DIČ:
| Zpracovatel: |  |  |  |  | IČ:
|  | Ing. Dana Mlejnková |  |  |  | DIČ:
Poznámka:
Zpracováno dle metodiky ÚRS s maximálním zatříděním položek (popisu činností) dle Třídníku stavebních konstrukcí a prací. Použita databáze směrných cen 2025/II. Položky, které databáze neobsahuje, oceněny dle brutto ceníků příslušných dodavatelů. Veškeré názvy jednotlivých zařízení jsou uvedeny pouze pro určení technické úrovně a provozních parametrů. Ve všech případech lze použít i jiná než navržená zařízení, která mají podobnou nebo minimálně stejnou kvalitu, účinnost a výkon, parametry použití, ev. hlučnost (která bezpodmínečně splňuje platné hygienické normy). Celková množství u jednotlivých položek (kusy, metry) byla odměřena a sečtena ručně a digitálně z výkresů.
| Cena bez DPH | [5 empty] | 0
|  |  | Základ daně |  |  | Sazba daně | Výše daně
| DPH | základní | 0 |  |  | 21% | 0
|  | snížená | 0 |  |  | 12% | 0
|  | zákl. přenesená | 0 |  |  | 21% | 0
|  | sníž. přenesená | 0 |  |  | 12% | 0
|  | nulová | 0 |  |  | 0% | 0
| Cena s DPH |  |  | v | CZK |  | 0
REKAPITULACE ČLENĚNÍ SOUPISU PRACÍ
Stavba:
Stavební úpravy únikových cest
Objekt:
2025-068-01 - Bourací práce
Soupis:
2025-068-01-05 - Bourací práce- 4.NP
Místo: |  |  | Dům dlouhá 1, Aš |  |  | Datum: | 28. 11. 2025
Zadavatel: |  |  | Město Aš,Kamenná 52, 352 01 Aš |  |  | Projektant: | ČOS exim s.r.o. Alešova 26, České Budějovice
Účastník: |  |  | Vyplň údaj |  |  | Zpracovatel: | Ing. Dana Mlejnková
Kód dílu - Popis | [6 empty] | Cena celkem [CZK]
Náklady stavby celkem | [6 empty] | 0 | [11 empty] | -1
| HSV - Práce a dodávky HSV | [5 empty] | 0
| 9 - Ostatní konstrukce a práce, bourání | [5 empty] | 0
| 997 - Doprava suti a vybouraných hmot | [5 empty] | 0
| PSV - Práce a dodávky PSV | [5 empty] | 0
| 766 - Konstrukce truhlářské | [5 empty] | 0
SOUPIS PRACÍ
Stavba:
Stavební úpravy únikových cest
Objekt:
2025-068-01 - Bourací práce
Soupis:
2025-068-01-05 - Bourací práce- 4.NP
Místo: |  |  | Dům dlouhá 1, Aš |  |  | Datum: | 28. 11. 2025
Zadavatel: |  |  | Město Aš,Kamenná 52, 352 01 Aš |  |  | Projektant: | ČOS exim s.r.o. Alešova 26, České Budějovice
Účastník: |  |  | Vyplň údaj |  |  | Zpracovatel: | Ing. Dana Mlejnková
PČ | Typ | Kód | Popis | MJ | Množství | J.cena [CZK] | Cena celkem [CZK] | Cenová soustava |  | DPH | J. Nh [h] | Nh celkem [h] | J. hmotnost [t] | Hmotnost celkem [t] | J. suť [t] | Suť Celkem [t]
Náklady soupisu celkem | [6 empty] | 0 |  |  |  |  | 0 |  | 0 |  | 0.58066 |  | D | -1 | [10 empty] | 0
| D | HSV | Práce a dodávky HSV |  |  |  | 0 |  |  |  |  | 0 |  | 0 |  | 0.50866 | 1 | D | 0 |  |  |  | ROZPOCET | [6 empty] | 0
| D | 9 | Ostatní konstrukce a práce, bourání |  |  |  | 0 |  |  |  |  | 0 |  | 0 |  | 0.50866 | 1 | D | 1 |  |  |  | ROZPOCET | [6 empty] | 0
1 | K | 968072455 | Vybourání kovových rámů oken s křídly, dveřních zárubní, vrat, stěn, ostění nebo obkladů dveřních zárubní, plochy do 2 m2 | m2 | 4.334 |  | 0 | CS ÚRS 2025 02 |  | základní |  | 0 | 0 | 0 | 0.076 | 0.32938 | 4 | K | 2 |  |  |  | ROZPOCET | 0 | 0 | 0 | 0 | 0 | 1 | 0 | 4 | 972397859
| Online PSC |  | https://podminky.urs.cz/item/CS_URS_2025_02/968072455 | [14 empty] | Online PSC | 2
| VV |  | bourací 4/NP/2 | [14 empty] | VV | 2 | 1 | True | 0 | ROZPOCET
| VV |  | m.č./420/ | [14 empty] | VV | 2 | 1 | True | 0 | ROZPOCET
| VV |  | zárubně | [14 empty] | VV | 2 | 1 | True | 0 | ROZPOCET
| VV |  | vybourání zárubní /800*1970/ | [14 empty] | VV | 2 | 1 | True | 0 | ROZPOCET
| VV |  | 0,8*1,97 |  | 1.576 | [12 empty] | VV | 2 | 2 | True | 0 | ROZPOCET
| VV |  | bourací 4/NP/6 | [14 empty] | VV | 2 | 1 | True | 0 | ROZPOCET
| VV |  | m.č./422B/ | [14 empty] | VV | 2 | 1 | True | 0 | ROZPOCET
| VV |  | zárubně | [14 empty] | VV | 2 | 1 | True | 0 | ROZPOCET
| VV |  | vybourání zárubní /600*1970/ | [14 empty] | VV | 2 | 1 | True | 0 | ROZPOCET
| VV |  | 0,6*1,97 |  | 1.182 | [12 empty] | VV | 2 | 2 | True | 0 | ROZPOCET
| VV |  | bourací 4/NP/8 | [14 empty] | VV | 2 | 1 | True | 0 | ROZPOCET
| VV |  | m.č./419/ | [14 empty] | VV | 2 | 1 | True | 0 | ROZPOCET
| VV |  | zárubně | [14 empty] | VV | 2 | 1 | True | 0 | ROZPOCET
| VV |  | vybourání zárubní /800*1970/ | [14 empty] | VV | 2 | 1 | True | 0 | ROZPOCET
| VV |  | 0,8*1,97 |  | 1.576 | [12 empty] | VV | 2 | 2 | True | 0 | ROZPOCET
| VV |  | Součet |  | 4.334 | [12 empty] | VV | 2 | 4 | True | 1 | ROZPOCET
2 | K | 971033531 | Vybourání otvorů ve zdivu základovém nebo nadzákladovém z cihel, tvárnic, příčkovek z cihel pálených na maltu vápennou nebo vápenocementovou plochy do 1 m2, tl. do 150 mm | m2 | 0.664 |  | 0 | CS ÚRS 2025 02 |  | základní |  | 0 | 0 | 0 | 0.27 | 0.17928 | 4 | K | 2 |  |  |  | ROZPOCET | 0 | 0 | 0 | 0 | 0 | 1 | 0 | 4 | 718089579
| Online PSC |  | https://podminky.urs.cz/item/CS_URS_2025_02/971033531 | [14 empty] | Online PSC | 2
| VV |  | bourací 4/NP/3 | [14 empty] | VV | 2 | 1 | True | 0 | ROZPOCET
| VV |  | m.č./420/ | [14 empty] | VV | 2 | 1 | True | 0 | ROZPOCET
| VV |  | otvor | [14 empty] | VV | 2 | 1 | True | 0 | ROZPOCET
| VV |  | zvětšení otvoru( budou větší dveře)../v/1,97+0,15/ | [14 empty] | VV | 2 | 1 | True | 0 | ROZPOCET
| VV |  | (0,9*2,12)-(0,8*1,97) |  | 0.332 | [12 empty] | VV | 2 | 2 | True | 0 | ROZPOCET
| VV |  | příčka tl/150/mm | [14 empty] | VV | 2 | 1 | True | 0 | ROZPOCET
| VV |  | bourací 4/NP/9 | [14 empty] | VV | 2 | 1 | True | 0 | ROZPOCET
| VV |  | m.č./419/ | [14 empty] | VV | 2 | 1 | True | 0 | ROZPOCET
| VV |  | otvor | [14 empty] | VV | 2 | 1 | True | 0 | ROZPOCET
| VV |  | zvětšení otvoru( budou větší dveře)../v/1,97+0,15/ | [14 empty] | VV | 2 | 1 | True | 0 | ROZPOCET
| VV |  | (0,9*2,12)-(0,8*1,97) |  | 0.332 | [12 empty] | VV | 2 | 2 | True | 0 | ROZPOCET
| VV |  | příčka tl/150/mm | [14 empty] | VV | 2 | 1 | True | 0 | ROZPOCET
| VV |  | Součet |  | 0.664 | [12 empty] | VV | 2 | 4 | True | 1 | ROZPOCET
| D | 997 | Doprava suti a vybouraných hmot |  |  |  | 0 |  |  |  |  | 0 |  | 0 |  | 0 | 1 | D | 1 |  |  |  | ROZPOCET | [6 empty] | 0
3 | K | 997013212 | Vnitrostaveništní doprava suti a vybouraných hmot vodorovně do 50 m s naložením ručně pro budovy a haly výšky přes 6 do 9 m | t | 0.581 |  | 0 | CS ÚRS 2025 02 |  | základní |  | 0 | 0 | 0 | 0 | 0 | 4 | K | 2 |  |  |  | ROZPOCET | 0 | 0 | 0 | 0 | 0 | 1 | 0 | 4 | 1849986581
| Online PSC |  | https://podminky.urs.cz/item/CS_URS_2025_02/997013212 | [14 empty] | Online PSC | 2
4 | K | 997013501 | Odvoz suti a vybouraných hmot na skládku nebo meziskládku se složením, na vzdálenost do 1 km | t | 0.581 |  | 0 | CS ÚRS 2025 02 |  | základní |  | 0 | 0 | 0 | 0 | 0 | 4 | K | 2 |  |  |  | ROZPOCET | 0 | 0 | 0 | 0 | 0 | 1 | 0 | 4 | 1885477498
| Online PSC |  | https://podminky.urs.cz/item/CS_URS_2025_02/997013501 | [14 empty] | Online PSC | 2
5 | K | 997013509 | Odvoz suti a vybouraných hmot na skládku nebo meziskládku se složením, na vzdálenost Příplatek k ceně za každý další započatý 1 km přes 1 km | t | 9.296 |  | 0 | CS ÚRS 2025 02 |  | základní |  | 0 | 0 | 0 | 0 | 0 | 4 | K | 2 |  |  |  | ROZPOCET | 0 | 0 | 0 | 0 | 0 | 1 | 0 | 4 | -477626784
| Online PSC |  | https://podminky.urs.cz/item/CS_URS_2025_02/997013509 | [14 empty] | Online PSC | 2
| VV |  | 0,581*16 'Přepočtené koeficientem množství |  | 9.296 | [12 empty] | VV | 2 | 2 | False | 1 | ROZPOCET
6 | K | 997013603 | Poplatek za uložení stavebního odpadu na skládce (skládkovné) cihelného zatříděného do Katalogu odpadů pod kódem 17 01 02 | t | 0.179 |  | 0 | CS ÚRS 2025 02 |  | základní |  | 0 | 0 | 0 | 0 | 0 | 4 | K | 2 |  |  |  | ROZPOCET | 0 | 0 | 0 | 0 | 0 | 1 | 0 | 4 | 357451418
| Online PSC |  | https://podminky.urs.cz/item/CS_URS_2025_02/997013603 | [14 empty] | Online PSC | 2
| VV |  | Vybourání otvorů ve zdivu základovém nebo nadzákladovém z cihel, tvárnic, příčkovek z cihel pálených na maltu vápennou nebo vápenocementovou plochy do | [14 empty] | VV | 2 | 1 | True | 0 | ROZPOCET
| VV |  | 0,179 |  | 0.179 | [12 empty] | VV | 2 | 2 | True | 0 | ROZPOCET
| VV |  | Součet |  | 0.179 | [12 empty] | VV | 2 | 4 | True | 1 | ROZPOCET
7 | K | 997013631 | Poplatek za uložení stavebního odpadu na skládce (skládkovné) směsného stavebního a demoličního zatříděného do Katalogu odpadů pod kódem 17 09 04 | t | 0.329 |  | 0 | CS ÚRS 2025 02 |  | základní |  | 0 | 0 | 0 | 0 | 0 | 4 | K | 2 |  |  |  | ROZPOCET | 0 | 0 | 0 | 0 | 0 | 1 | 0 | 4 | 540604301
| Online PSC |  | https://podminky.urs.cz/item/CS_URS_2025_02/997013631 | [14 empty] | Online PSC | 2
| VV |  | Vybourání kovových rámů oken s křídly, dveřních zárubní, vrat, stěn, ostění nebo obkladů dveřních zárubní, plochy do 2 m2 | [14 empty] | VV | 2 | 1 | True | 0 | ROZPOCET
| VV |  | 0,329 |  | 0.329 | [12 empty] | VV | 2 | 2 | True | 0 | ROZPOCET
| VV |  | Součet |  | 0.329 | [12 empty] | VV | 2 | 4 | True | 1 | ROZPOCET
8 | K | 997013811 | Poplatek za uložení stavebního odpadu na skládce (skládkovné) dřevěného zatříděného do Katalogu odpadů pod kódem 17 02 01 | t | 0.072 |  | 0 | CS ÚRS 2025 02 |  | základní |  | 0 | 0 | 0 | 0 | 0 | 4 | K | 2 |  |  |  | ROZPOCET | 0 | 0 | 0 | 0 | 0 | 1 | 0 | 4 | -1204466921
| Online PSC |  | https://podminky.urs.cz/item/CS_URS_2025_02/997013811 | [14 empty] | Online PSC | 2
| VV |  | Ostatní práce vyvěšení nebo zavěšení křídel dřevěných dveřních, plochy do 2 m2 | [14 empty] | VV | 2 | 1 | True | 0 | ROZPOCET
| VV |  | 0,072 |  | 0.072 | [12 empty] | VV | 2 | 2 | True | 0 | ROZPOCET
| VV |  | Součet |  | 0.072 | [12 empty] | VV | 2 | 4 | True | 1 | ROZPOCET
| D | PSV | Práce a dodávky PSV |  |  |  | 0 |  |  |  |  | 0 |  | 0 |  | 0.072 | 2 | D | 0 |  |  |  | ROZPOCET | [6 empty] | 0
| D | 766 | Konstrukce truhlářské |  |  |  | 0 |  |  |  |  | 0 |  | 0 |  | 0.072 | 2 | D | 1 |  |  |  | ROZPOCET | [6 empty] | 0
9 | K | 766691914 | Ostatní práce vyvěšení nebo zavěšení křídel dřevěných dveřních, plochy do 2 m2 | kus | 3 |  | 0 | CS ÚRS 2025 02 |  | základní |  | 0 | 0 | 0 | 0.024 | 0.072 | 16 | K | 2 |  |  |  | ROZPOCET | 0 | 0 | 0 | 0 | 0 | 1 | 0 | 16 | -1858715179
| Online PSC |  | https://podminky.urs.cz/item/CS_URS_2025_02/766691914 | [14 empty] | Online PSC | 2
| VV |  | bourací 4/NP/1 | [14 empty] | VV | 2 | 1 | True | 0 | ROZPOCET
| VV |  | m.č./420/ | [14 empty] | VV | 2 | 1 | True | 0 | ROZPOCET
| VV |  | dveře | [14 empty] | VV | 2 | 1 | True | 0 | ROZPOCET
| VV |  | vyvěšení dveří rozměr/800*1970/ | [14 empty] | VV | 2 | 1 | True | 0 | ROZPOCET
| VV |  | 1 |  | 1 | [12 empty] | VV | 2 | 2 | True | 0 | ROZPOCET
| VV |  | bourací 4/NP/5 | [14 empty] | VV | 2 | 1 | True | 0 | ROZPOCET
| VV |  | m.č./422B/ | [14 empty] | VV | 2 | 1 | True | 0 | ROZPOCET
| VV |  | dveře | [14 empty] | VV | 2 | 1 | True | 0 | ROZPOCET
| VV |  | vyvěšení dveří rozměr/600*1970/ | [14 empty] | VV | 2 | 1 | True | 0 | ROZPOCET
| VV |  | 1 |  | 1 | [12 empty] | VV | 2 | 2 | True | 0 | ROZPOCET
| VV |  | bourací 4/NP/7 | [14 empty] | VV | 2 | 1 | True | 0 | ROZPOCET
| VV |  | m.č./419/ | [14 empty] | VV | 2 | 1 | True | 0 | ROZPOCET
| VV |  | dveře | [14 empty] | VV | 2 | 1 | True | 0 | ROZPOCET
| VV |  | vyvěšení dveří rozměr/800*1970/ | [14 empty] | VV | 2 | 1 | True | 0 | ROZPOCET
| VV |  | 1 |  | 1 | [12 empty] | VV | 2 | 2 | True | 0 | ROZPOCET
| VV |  | Součet |  | 3 | [12 empty] | VV | 2 | 4 | True | 1 | ROZPOCET

## 2025-068-01-06 - Bourací ...
{5341594b-302f-4532-8fa1-676ee8104a70}
2
| KRYCÍ LIST SOUPISU PRACÍ | [7 empty] | v --- níže se nacházejí doplnkové a pomocné údaje k sestavám --- v | [8 empty] | False
Stavba:
Stavební úpravy únikových cest
Objekt:
2025-068-01 - Bourací práce
Soupis:
2025-068-01-06 - Bourací práce- 5.NP
| KSO: |  |  |  |  | CC-CZ:
| Místo: |  | Dům dlouhá 1, Aš |  |  | Datum: | 28. 11. 2025
| Zadavatel: |  |  |  |  | IČ:
|  | Město Aš,Kamenná 52, 352 01 Aš |  |  |  | DIČ:
| Účastník: |  |  |  |  | IČ: | Vyplň údaj
|  | Vyplň údaj |  |  |  | DIČ: | Vyplň údaj
| Projektant: |  |  |  |  | IČ:
|  | ČOS exim s.r.o. Alešova 26, České Budějovice |  |  |  | DIČ:
| Zpracovatel: |  |  |  |  | IČ:
|  | Ing. Dana Mlejnková |  |  |  | DIČ:
Poznámka:
Zpracováno dle metodiky ÚRS s maximálním zatříděním položek (popisu činností) dle Třídníku stavebních konstrukcí a prací. Použita databáze směrných cen 2025/II. Položky, které databáze neobsahuje, oceněny dle brutto ceníků příslušných dodavatelů. Veškeré názvy jednotlivých zařízení jsou uvedeny pouze pro určení technické úrovně a provozních parametrů. Ve všech případech lze použít i jiná než navržená zařízení, která mají podobnou nebo minimálně stejnou kvalitu, účinnost a výkon, parametry použití, ev. hlučnost (která bezpodmínečně splňuje platné hygienické normy). Celková množství u jednotlivých položek (kusy, metry) byla odměřena a sečtena ručně a digitálně z výkresů.
| Cena bez DPH | [5 empty] | 0
|  |  | Základ daně |  |  | Sazba daně | Výše daně
| DPH | základní | 0 |  |  | 21% | 0
|  | snížená | 0 |  |  | 12% | 0
|  | zákl. přenesená | 0 |  |  | 21% | 0
|  | sníž. přenesená | 0 |  |  | 12% | 0
|  | nulová | 0 |  |  | 0% | 0
| Cena s DPH |  |  | v | CZK |  | 0
REKAPITULACE ČLENĚNÍ SOUPISU PRACÍ
Stavba:
Stavební úpravy únikových cest
Objekt:
2025-068-01 - Bourací práce
Soupis:
2025-068-01-06 - Bourací práce- 5.NP
Místo: |  |  | Dům dlouhá 1, Aš |  |  | Datum: | 28. 11. 2025
Zadavatel: |  |  | Město Aš,Kamenná 52, 352 01 Aš |  |  | Projektant: | ČOS exim s.r.o. Alešova 26, České Budějovice
Účastník: |  |  | Vyplň údaj |  |  | Zpracovatel: | Ing. Dana Mlejnková
Kód dílu - Popis | [6 empty] | Cena celkem [CZK]
Náklady stavby celkem | [6 empty] | 0 | [11 empty] | -1
| HSV - Práce a dodávky HSV | [5 empty] | 0
| 9 - Ostatní konstrukce a práce, bourání | [5 empty] | 0
| 997 - Doprava suti a vybouraných hmot | [5 empty] | 0
| PSV - Práce a dodávky PSV | [5 empty] | 0
| 766 - Konstrukce truhlářské | [5 empty] | 0
SOUPIS PRACÍ
Stavba:
Stavební úpravy únikových cest
Objekt:
2025-068-01 - Bourací práce
Soupis:
2025-068-01-06 - Bourací práce- 5.NP
Místo: |  |  | Dům dlouhá 1, Aš |  |  | Datum: | 28. 11. 2025
Zadavatel: |  |  | Město Aš,Kamenná 52, 352 01 Aš |  |  | Projektant: | ČOS exim s.r.o. Alešova 26, České Budějovice
Účastník: |  |  | Vyplň údaj |  |  | Zpracovatel: | Ing. Dana Mlejnková
PČ | Typ | Kód | Popis | MJ | Množství | J.cena [CZK] | Cena celkem [CZK] | Cenová soustava |  | DPH | J. Nh [h] | Nh celkem [h] | J. hmotnost [t] | Hmotnost celkem [t] | J. suť [t] | Suť Celkem [t]
Náklady soupisu celkem | [6 empty] | 0 |  |  |  |  | 0 |  | 0 |  | 0.58066 |  | D | -1 | [10 empty] | 0
| D | HSV | Práce a dodávky HSV |  |  |  | 0 |  |  |  |  | 0 |  | 0 |  | 0.50866 | 1 | D | 0 |  |  |  | ROZPOCET | [6 empty] | 0
| D | 9 | Ostatní konstrukce a práce, bourání |  |  |  | 0 |  |  |  |  | 0 |  | 0 |  | 0.50866 | 1 | D | 1 |  |  |  | ROZPOCET | [6 empty] | 0
1 | K | 968072455 | Vybourání kovových rámů oken s křídly, dveřních zárubní, vrat, stěn, ostění nebo obkladů dveřních zárubní, plochy do 2 m2 | m2 | 4.334 |  | 0 | CS ÚRS 2025 02 |  | základní |  | 0 | 0 | 0 | 0.076 | 0.32938 | 4 | K | 2 |  |  |  | ROZPOCET | 0 | 0 | 0 | 0 | 0 | 1 | 0 | 4 | -1064830610
| Online PSC |  | https://podminky.urs.cz/item/CS_URS_2025_02/968072455 | [14 empty] | Online PSC | 2
| VV |  | bourací 5/NP/2 | [14 empty] | VV | 2 | 1 | True | 0 | ROZPOCET
| VV |  | m.č./520/ | [14 empty] | VV | 2 | 1 | True | 0 | ROZPOCET
| VV |  | zárubně | [14 empty] | VV | 2 | 1 | True | 0 | ROZPOCET
| VV |  | vybourání zárubní /800*1970/ | [14 empty] | VV | 2 | 1 | True | 0 | ROZPOCET
| VV |  | 0,8*1,97 |  | 1.576 | [12 empty] | VV | 2 | 2 | True | 0 | ROZPOCET
| VV |  | bourací 5/NP/6 | [14 empty] | VV | 2 | 1 | True | 0 | ROZPOCET
| VV |  | m.č./522B/ | [14 empty] | VV | 2 | 1 | True | 0 | ROZPOCET
| VV |  | zárubně | [14 empty] | VV | 2 | 1 | True | 0 | ROZPOCET
| VV |  | vybourání zárubní /600*1970/ | [14 empty] | VV | 2 | 1 | True | 0 | ROZPOCET
| VV |  | 0,6*1,97 |  | 1.182 | [12 empty] | VV | 2 | 2 | True | 0 | ROZPOCET
| VV |  | bourací 5/NP/8 | [14 empty] | VV | 2 | 1 | True | 0 | ROZPOCET
| VV |  | m.č./519/ | [14 empty] | VV | 2 | 1 | True | 0 | ROZPOCET
| VV |  | zárubně | [14 empty] | VV | 2 | 1 | True | 0 | ROZPOCET
| VV |  | vybourání zárubní /800*1970/ | [14 empty] | VV | 2 | 1 | True | 0 | ROZPOCET
| VV |  | 0,8*1,97 |  | 1.576 | [12 empty] | VV | 2 | 2 | True | 0 | ROZPOCET
| VV |  | Součet |  | 4.334 | [12 empty] | VV | 2 | 4 | True | 1 | ROZPOCET
2 | K | 971033531 | Vybourání otvorů ve zdivu základovém nebo nadzákladovém z cihel, tvárnic, příčkovek z cihel pálených na maltu vápennou nebo vápenocementovou plochy do 1 m2, tl. do 150 mm | m2 | 0.664 |  | 0 | CS ÚRS 2025 02 |  | základní |  | 0 | 0 | 0 | 0.27 | 0.17928 | 4 | K | 2 |  |  |  | ROZPOCET | 0 | 0 | 0 | 0 | 0 | 1 | 0 | 4 | 894758866
| Online PSC |  | https://podminky.urs.cz/item/CS_URS_2025_02/971033531 | [14 empty] | Online PSC | 2
| VV |  | bourací 5/NP/3 | [14 empty] | VV | 2 | 1 | True | 0 | ROZPOCET
| VV |  | m.č./520/ | [14 empty] | VV | 2 | 1 | True | 0 | ROZPOCET
| VV |  | otvor | [14 empty] | VV | 2 | 1 | True | 0 | ROZPOCET
| VV |  | zvětšení otvoru( budou větší dveře)../v/1,97+0,15/ | [14 empty] | VV | 2 | 1 | True | 0 | ROZPOCET
| VV |  | (0,9*2,12)-(0,8*1,97) |  | 0.332 | [12 empty] | VV | 2 | 2 | True | 0 | ROZPOCET
| VV |  | příčka tl/150/mm | [14 empty] | VV | 2 | 1 | True | 0 | ROZPOCET
| VV |  | bourací 5/NP/9 | [14 empty] | VV | 2 | 1 | True | 0 | ROZPOCET
| VV |  | m.č./519/ | [14 empty] | VV | 2 | 1 | True | 0 | ROZPOCET
| VV |  | otvor | [14 empty] | VV | 2 | 1 | True | 0 | ROZPOCET
| VV |  | zvětšení otvoru( budou větší dveře)../v/1,97+0,15/ | [14 empty] | VV | 2 | 1 | True | 0 | ROZPOCET
| VV |  | (0,9*2,12)-(0,8*1,97) |  | 0.332 | [12 empty] | VV | 2 | 2 | True | 0 | ROZPOCET
| VV |  | příčka tl/150/mm | [14 empty] | VV | 2 | 1 | True | 0 | ROZPOCET
| VV |  | Součet |  | 0.664 | [12 empty] | VV | 2 | 4 | True | 1 | ROZPOCET
| D | 997 | Doprava suti a vybouraných hmot |  |  |  | 0 |  |  |  |  | 0 |  | 0 |  | 0 | 1 | D | 1 |  |  |  | ROZPOCET | [6 empty] | 0
3 | K | 997013213 | Vnitrostaveništní doprava suti a vybouraných hmot vodorovně do 50 m s naložením ručně pro budovy a haly výšky přes 9 do 12 m | t | 0.581 |  | 0 | CS ÚRS 2025 02 |  | základní |  | 0 | 0 | 0 | 0 | 0 | 4 | K | 2 |  |  |  | ROZPOCET | 0 | 0 | 0 | 0 | 0 | 1 | 0 | 4 | 951174403
| Online PSC |  | https://podminky.urs.cz/item/CS_URS_2025_02/997013213 | [14 empty] | Online PSC | 2
4 | K | 997013501 | Odvoz suti a vybouraných hmot na skládku nebo meziskládku se složením, na vzdálenost do 1 km | t | 0.581 |  | 0 | CS ÚRS 2025 02 |  | základní |  | 0 | 0 | 0 | 0 | 0 | 4 | K | 2 |  |  |  | ROZPOCET | 0 | 0 | 0 | 0 | 0 | 1 | 0 | 4 | -1725400166
| Online PSC |  | https://podminky.urs.cz/item/CS_URS_2025_02/997013501 | [14 empty] | Online PSC | 2
5 | K | 997013509 | Odvoz suti a vybouraných hmot na skládku nebo meziskládku se složením, na vzdálenost Příplatek k ceně za každý další započatý 1 km přes 1 km | t | 9.296 |  | 0 | CS ÚRS 2025 02 |  | základní |  | 0 | 0 | 0 | 0 | 0 | 4 | K | 2 |  |  |  | ROZPOCET | 0 | 0 | 0 | 0 | 0 | 1 | 0 | 4 | 593498859
| Online PSC |  | https://podminky.urs.cz/item/CS_URS_2025_02/997013509 | [14 empty] | Online PSC | 2
| VV |  | 0,581*16 'Přepočtené koeficientem množství |  | 9.296 | [12 empty] | VV | 2 | 2 | False | 1 | ROZPOCET
6 | K | 997013603 | Poplatek za uložení stavebního odpadu na skládce (skládkovné) cihelného zatříděného do Katalogu odpadů pod kódem 17 01 02 | t | 0.179 |  | 0 | CS ÚRS 2025 02 |  | základní |  | 0 | 0 | 0 | 0 | 0 | 4 | K | 2 |  |  |  | ROZPOCET | 0 | 0 | 0 | 0 | 0 | 1 | 0 | 4 | -1434347972
| Online PSC |  | https://podminky.urs.cz/item/CS_URS_2025_02/997013603 | [14 empty] | Online PSC | 2
| VV |  | Vybourání otvorů ve zdivu základovém nebo nadzákladovém z cihel, tvárnic, příčkovek z cihel pálených na maltu vápennou nebo vápenocementovou plochy do | [14 empty] | VV | 2 | 1 | True | 0 | ROZPOCET
| VV |  | 0,179 |  | 0.179 | [12 empty] | VV | 2 | 2 | True | 0 | ROZPOCET
| VV |  | Součet |  | 0.179 | [12 empty] | VV | 2 | 4 | True | 1 | ROZPOCET
7 | K | 997013631 | Poplatek za uložení stavebního odpadu na skládce (skládkovné) směsného stavebního a demoličního zatříděného do Katalogu odpadů pod kódem 17 09 04 | t | 0.329 |  | 0 | CS ÚRS 2025 02 |  | základní |  | 0 | 0 | 0 | 0 | 0 | 4 | K | 2 |  |  |  | ROZPOCET | 0 | 0 | 0 | 0 | 0 | 1 | 0 | 4 | 1908496353
| Online PSC |  | https://podminky.urs.cz/item/CS_URS_2025_02/997013631 | [14 empty] | Online PSC | 2
| VV |  | Vybourání kovových rámů oken s křídly, dveřních zárubní, vrat, stěn, ostění nebo obkladů dveřních zárubní, plochy do 2 m2 | [14 empty] | VV | 2 | 1 | True | 0 | ROZPOCET
| VV |  | 0,329 |  | 0.329 | [12 empty] | VV | 2 | 2 | True | 0 | ROZPOCET
| VV |  | Součet |  | 0.329 | [12 empty] | VV | 2 | 4 | True | 1 | ROZPOCET
8 | K | 997013811 | Poplatek za uložení stavebního odpadu na skládce (skládkovné) dřevěného zatříděného do Katalogu odpadů pod kódem 17 02 01 | t | 0.072 |  | 0 | CS ÚRS 2025 02 |  | základní |  | 0 | 0 | 0 | 0 | 0 | 4 | K | 2 |  |  |  | ROZPOCET | 0 | 0 | 0 | 0 | 0 | 1 | 0 | 4 | -1186662711
| Online PSC |  | https://podminky.urs.cz/item/CS_URS_2025_02/997013811 | [14 empty] | Online PSC | 2
| VV |  | Ostatní práce vyvěšení nebo zavěšení křídel dřevěných dveřních, plochy do 2 m2 | [14 empty] | VV | 2 | 1 | True | 0 | ROZPOCET
| VV |  | 0,072 |  | 0.072 | [12 empty] | VV | 2 | 2 | True | 0 | ROZPOCET
| VV |  | Součet |  | 0.072 | [12 empty] | VV | 2 | 4 | True | 1 | ROZPOCET
| D | PSV | Práce a dodávky PSV |  |  |  | 0 |  |  |  |  | 0 |  | 0 |  | 0.072 | 2 | D | 0 |  |  |  | ROZPOCET | [6 empty] | 0
| D | 766 | Konstrukce truhlářské |  |  |  | 0 |  |  |  |  | 0 |  | 0 |  | 0.072 | 2 | D | 1 |  |  |  | ROZPOCET | [6 empty] | 0
9 | K | 766691914 | Ostatní práce vyvěšení nebo zavěšení křídel dřevěných dveřních, plochy do 2 m2 | kus | 3 |  | 0 | CS ÚRS 2025 02 |  | základní |  | 0 | 0 | 0 | 0.024 | 0.072 | 16 | K | 2 |  |  |  | ROZPOCET | 0 | 0 | 0 | 0 | 0 | 1 | 0 | 16 | -568657152
| Online PSC |  | https://podminky.urs.cz/item/CS_URS_2025_02/766691914 | [14 empty] | Online PSC | 2
| VV |  | bourací 5/NP/1 | [14 empty] | VV | 2 | 1 | True | 0 | ROZPOCET
| VV |  | m.č./520/ | [14 empty] | VV | 2 | 1 | True | 0 | ROZPOCET
| VV |  | dveře | [14 empty] | VV | 2 | 1 | True | 0 | ROZPOCET
| VV |  | vyvěšení dveří rozměr/800*1970/ | [14 empty] | VV | 2 | 1 | True | 0 | ROZPOCET
| VV |  | 1 |  | 1 | [12 empty] | VV | 2 | 2 | True | 0 | ROZPOCET
| VV |  | bourací 5/NP/5 | [14 empty] | VV | 2 | 1 | True | 0 | ROZPOCET
| VV |  | m.č./522B/ | [14 empty] | VV | 2 | 1 | True | 0 | ROZPOCET
| VV |  | dveře | [14 empty] | VV | 2 | 1 | True | 0 | ROZPOCET
| VV |  | vyvěšení dveří rozměr/600*1970/ | [14 empty] | VV | 2 | 1 | True | 0 | ROZPOCET
| VV |  | 1 |  | 1 | [12 empty] | VV | 2 | 2 | True | 0 | ROZPOCET
| VV |  | bourací 5/NP/7 | [14 empty] | VV | 2 | 1 | True | 0 | ROZPOCET
| VV |  | m.č./519/ | [14 empty] | VV | 2 | 1 | True | 0 | ROZPOCET
| VV |  | dveře | [14 empty] | VV | 2 | 1 | True | 0 | ROZPOCET
| VV |  | vyvěšení dveří rozměr/800*1970/ | [14 empty] | VV | 2 | 1 | True | 0 | ROZPOCET
| VV |  | 1 |  | 1 | [12 empty] | VV | 2 | 2 | True | 0 | ROZPOCET
| VV |  | Součet |  | 3 | [12 empty] | VV | 2 | 4 | True | 1 | ROZPOCET

## 2025-068-01-07 - Bourací ...
{32d6da60-add7-4c9a-a2db-1929202ee40f}
2
| KRYCÍ LIST SOUPISU PRACÍ | [7 empty] | v --- níže se nacházejí doplnkové a pomocné údaje k sestavám --- v | [8 empty] | False
Stavba:
Stavební úpravy únikových cest
Objekt:
2025-068-01 - Bourací práce
Soupis:
2025-068-01-07 - Bourací práce- 6.NP
| KSO: |  |  |  |  | CC-CZ:
| Místo: |  | Dům dlouhá 1, Aš |  |  | Datum: | 28. 11. 2025
| Zadavatel: |  |  |  |  | IČ:
|  | Město Aš,Kamenná 52, 352 01 Aš |  |  |  | DIČ:
| Účastník: |  |  |  |  | IČ: | Vyplň údaj
|  | Vyplň údaj |  |  |  | DIČ: | Vyplň údaj
| Projektant: |  |  |  |  | IČ:
|  | ČOS exim s.r.o. Alešova 26, České Budějovice |  |  |  | DIČ:
| Zpracovatel: |  |  |  |  | IČ:
|  | Ing. Dana Mlejnková |  |  |  | DIČ:
Poznámka:
Zpracováno dle metodiky ÚRS s maximálním zatříděním položek (popisu činností) dle Třídníku stavebních konstrukcí a prací. Použita databáze směrných cen 2025/II. Položky, které databáze neobsahuje, oceněny dle brutto ceníků příslušných dodavatelů. Veškeré názvy jednotlivých zařízení jsou uvedeny pouze pro určení technické úrovně a provozních parametrů. Ve všech případech lze použít i jiná než navržená zařízení, která mají podobnou nebo minimálně stejnou kvalitu, účinnost a výkon, parametry použití, ev. hlučnost (která bezpodmínečně splňuje platné hygienické normy). Celková množství u jednotlivých položek (kusy, metry) byla odměřena a sečtena ručně a digitálně z výkresů.
| Cena bez DPH | [5 empty] | 0
|  |  | Základ daně |  |  | Sazba daně | Výše daně
| DPH | základní | 0 |  |  | 21% | 0
|  | snížená | 0 |  |  | 12% | 0
|  | zákl. přenesená | 0 |  |  | 21% | 0
|  | sníž. přenesená | 0 |  |  | 12% | 0
|  | nulová | 0 |  |  | 0% | 0
| Cena s DPH |  |  | v | CZK |  | 0
REKAPITULACE ČLENĚNÍ SOUPISU PRACÍ
Stavba:
Stavební úpravy únikových cest
Objekt:
2025-068-01 - Bourací práce
Soupis:
2025-068-01-07 - Bourací práce- 6.NP
Místo: |  |  | Dům dlouhá 1, Aš |  |  | Datum: | 28. 11. 2025
Zadavatel: |  |  | Město Aš,Kamenná 52, 352 01 Aš |  |  | Projektant: | ČOS exim s.r.o. Alešova 26, České Budějovice
Účastník: |  |  | Vyplň údaj |  |  | Zpracovatel: | Ing. Dana Mlejnková
Kód dílu - Popis | [6 empty] | Cena celkem [CZK]
Náklady stavby celkem | [6 empty] | 0 | [11 empty] | -1
| HSV - Práce a dodávky HSV | [5 empty] | 0
| 9 - Ostatní konstrukce a práce, bourání | [5 empty] | 0
| 997 - Doprava suti a vybouraných hmot | [5 empty] | 0
| PSV - Práce a dodávky PSV | [5 empty] | 0
| 766 - Konstrukce truhlářské | [5 empty] | 0
SOUPIS PRACÍ
Stavba:
Stavební úpravy únikových cest
Objekt:
2025-068-01 - Bourací práce
Soupis:
2025-068-01-07 - Bourací práce- 6.NP
Místo: |  |  | Dům dlouhá 1, Aš |  |  | Datum: | 28. 11. 2025
Zadavatel: |  |  | Město Aš,Kamenná 52, 352 01 Aš |  |  | Projektant: | ČOS exim s.r.o. Alešova 26, České Budějovice
Účastník: |  |  | Vyplň údaj |  |  | Zpracovatel: | Ing. Dana Mlejnková
PČ | Typ | Kód | Popis | MJ | Množství | J.cena [CZK] | Cena celkem [CZK] | Cenová soustava |  | DPH | J. Nh [h] | Nh celkem [h] | J. hmotnost [t] | Hmotnost celkem [t] | J. suť [t] | Suť Celkem [t]
Náklady soupisu celkem | [6 empty] | 0 |  |  |  |  | 0 |  | 0 |  | 0.58066 |  | D | -1 | [10 empty] | 0
| D | HSV | Práce a dodávky HSV |  |  |  | 0 |  |  |  |  | 0 |  | 0 |  | 0.50866 | 1 | D | 0 |  |  |  | ROZPOCET | [6 empty] | 0
| D | 9 | Ostatní konstrukce a práce, bourání |  |  |  | 0 |  |  |  |  | 0 |  | 0 |  | 0.50866 | 1 | D | 1 |  |  |  | ROZPOCET | [6 empty] | 0
1 | K | 968072455 | Vybourání kovových rámů oken s křídly, dveřních zárubní, vrat, stěn, ostění nebo obkladů dveřních zárubní, plochy do 2 m2 | m2 | 4.334 |  | 0 | CS ÚRS 2025 02 |  | základní |  | 0 | 0 | 0 | 0.076 | 0.32938 | 4 | K | 2 |  |  |  | ROZPOCET | 0 | 0 | 0 | 0 | 0 | 1 | 0 | 4 | 1283203127
| Online PSC |  | https://podminky.urs.cz/item/CS_URS_2025_02/968072455 | [14 empty] | Online PSC | 2
| VV |  | bourací 6/NP/2 | [14 empty] | VV | 2 | 1 | True | 0 | ROZPOCET
| VV |  | m.č./620/ | [14 empty] | VV | 2 | 1 | True | 0 | ROZPOCET
| VV |  | zárubně | [14 empty] | VV | 2 | 1 | True | 0 | ROZPOCET
| VV |  | vybourání zárubní /800*1970/ | [14 empty] | VV | 2 | 1 | True | 0 | ROZPOCET
| VV |  | 0,8*1,97 |  | 1.576 | [12 empty] | VV | 2 | 2 | True | 0 | ROZPOCET
| VV |  | bourací 6/NP/6 | [14 empty] | VV | 2 | 1 | True | 0 | ROZPOCET
| VV |  | m.č./622B/ | [14 empty] | VV | 2 | 1 | True | 0 | ROZPOCET
| VV |  | zárubně | [14 empty] | VV | 2 | 1 | True | 0 | ROZPOCET
| VV |  | vybourání zárubní /600*1970/ | [14 empty] | VV | 2 | 1 | True | 0 | ROZPOCET
| VV |  | 0,6*1,97 |  | 1.182 | [12 empty] | VV | 2 | 2 | True | 0 | ROZPOCET
| VV |  | bourací 6/NP/8 | [14 empty] | VV | 2 | 1 | True | 0 | ROZPOCET
| VV |  | m.č./619/ | [14 empty] | VV | 2 | 1 | True | 0 | ROZPOCET
| VV |  | zárubně | [14 empty] | VV | 2 | 1 | True | 0 | ROZPOCET
| VV |  | vybourání zárubní /800*1970/ | [14 empty] | VV | 2 | 1 | True | 0 | ROZPOCET
| VV |  | 0,8*1,97 |  | 1.576 | [12 empty] | VV | 2 | 2 | True | 0 | ROZPOCET
| VV |  | Součet |  | 4.334 | [12 empty] | VV | 2 | 4 | True | 1 | ROZPOCET
2 | K | 971033531 | Vybourání otvorů ve zdivu základovém nebo nadzákladovém z cihel, tvárnic, příčkovek z cihel pálených na maltu vápennou nebo vápenocementovou plochy do 1 m2, tl. do 150 mm | m2 | 0.664 |  | 0 | CS ÚRS 2025 02 |  | základní |  | 0 | 0 | 0 | 0.27 | 0.17928 | 4 | K | 2 |  |  |  | ROZPOCET | 0 | 0 | 0 | 0 | 0 | 1 | 0 | 4 | 310121902
| Online PSC |  | https://podminky.urs.cz/item/CS_URS_2025_02/971033531 | [14 empty] | Online PSC | 2
| VV |  | bourací 6/NP/3 | [14 empty] | VV | 2 | 1 | True | 0 | ROZPOCET
| VV |  | m.č./620/ | [14 empty] | VV | 2 | 1 | True | 0 | ROZPOCET
| VV |  | otvor | [14 empty] | VV | 2 | 1 | True | 0 | ROZPOCET
| VV |  | zvětšení otvoru( budou větší dveře)../v/1,97+0,15/ | [14 empty] | VV | 2 | 1 | True | 0 | ROZPOCET
| VV |  | (0,9*2,12)-(0,8*1,97) |  | 0.332 | [12 empty] | VV | 2 | 2 | True | 0 | ROZPOCET
| VV |  | příčka tl/150/mm | [14 empty] | VV | 2 | 1 | True | 0 | ROZPOCET
| VV |  | bourací 6/NP/9 | [14 empty] | VV | 2 | 1 | True | 0 | ROZPOCET
| VV |  | m.č./619/ | [14 empty] | VV | 2 | 1 | True | 0 | ROZPOCET
| VV |  | otvor | [14 empty] | VV | 2 | 1 | True | 0 | ROZPOCET
| VV |  | zvětšení otvoru( budou větší dveře)../v/1,97+0,15/ | [14 empty] | VV | 2 | 1 | True | 0 | ROZPOCET
| VV |  | (0,9*2,12)-(0,8*1,97) |  | 0.332 | [12 empty] | VV | 2 | 2 | True | 0 | ROZPOCET
| VV |  | příčka tl/150/mm | [14 empty] | VV | 2 | 1 | True | 0 | ROZPOCET
| VV |  | Součet |  | 0.664 | [12 empty] | VV | 2 | 4 | True | 1 | ROZPOCET
| D | 997 | Doprava suti a vybouraných hmot |  |  |  | 0 |  |  |  |  | 0 |  | 0 |  | 0 | 1 | D | 1 |  |  |  | ROZPOCET | [6 empty] | 0
3 | K | 997013214 | Vnitrostaveništní doprava suti a vybouraných hmot vodorovně do 50 m s naložením ručně pro budovy a haly výšky přes 12 do 15 m | t | 0.581 |  | 0 | CS ÚRS 2025 02 |  | základní |  | 0 | 0 | 0 | 0 | 0 | 4 | K | 2 |  |  |  | ROZPOCET | 0 | 0 | 0 | 0 | 0 | 1 | 0 | 4 | 1261911338
| Online PSC |  | https://podminky.urs.cz/item/CS_URS_2025_02/997013214 | [14 empty] | Online PSC | 2
4 | K | 997013501 | Odvoz suti a vybouraných hmot na skládku nebo meziskládku se složením, na vzdálenost do 1 km | t | 0.581 |  | 0 | CS ÚRS 2025 02 |  | základní |  | 0 | 0 | 0 | 0 | 0 | 4 | K | 2 |  |  |  | ROZPOCET | 0 | 0 | 0 | 0 | 0 | 1 | 0 | 4 | -430899130
| Online PSC |  | https://podminky.urs.cz/item/CS_URS_2025_02/997013501 | [14 empty] | Online PSC | 2
5 | K | 997013509 | Odvoz suti a vybouraných hmot na skládku nebo meziskládku se složením, na vzdálenost Příplatek k ceně za každý další započatý 1 km přes 1 km | t | 9.296 |  | 0 | CS ÚRS 2025 02 |  | základní |  | 0 | 0 | 0 | 0 | 0 | 4 | K | 2 |  |  |  | ROZPOCET | 0 | 0 | 0 | 0 | 0 | 1 | 0 | 4 | 2059355692
| Online PSC |  | https://podminky.urs.cz/item/CS_URS_2025_02/997013509 | [14 empty] | Online PSC | 2
| VV |  | 0,581*16 'Přepočtené koeficientem množství |  | 9.296 | [12 empty] | VV | 2 | 2 | False | 1 | ROZPOCET
6 | K | 997013603 | Poplatek za uložení stavebního odpadu na skládce (skládkovné) cihelného zatříděného do Katalogu odpadů pod kódem 17 01 02 | t | 0.179 |  | 0 | CS ÚRS 2025 02 |  | základní |  | 0 | 0 | 0 | 0 | 0 | 4 | K | 2 |  |  |  | ROZPOCET | 0 | 0 | 0 | 0 | 0 | 1 | 0 | 4 | 1744808417
| Online PSC |  | https://podminky.urs.cz/item/CS_URS_2025_02/997013603 | [14 empty] | Online PSC | 2
| VV |  | Vybourání otvorů ve zdivu základovém nebo nadzákladovém z cihel, tvárnic, příčkovek z cihel pálených na maltu vápennou nebo vápenocementovou plochy do | [14 empty] | VV | 2 | 1 | True | 0 | ROZPOCET
| VV |  | 0,179 |  | 0.179 | [12 empty] | VV | 2 | 2 | True | 0 | ROZPOCET
| VV |  | Součet |  | 0.179 | [12 empty] | VV | 2 | 4 | True | 1 | ROZPOCET
7 | K | 997013631 | Poplatek za uložení stavebního odpadu na skládce (skládkovné) směsného stavebního a demoličního zatříděného do Katalogu odpadů pod kódem 17 09 04 | t | 0.329 |  | 0 | CS ÚRS 2025 02 |  | základní |  | 0 | 0 | 0 | 0 | 0 | 4 | K | 2 |  |  |  | ROZPOCET | 0 | 0 | 0 | 0 | 0 | 1 | 0 | 4 | 878240030
| Online PSC |  | https://podminky.urs.cz/item/CS_URS_2025_02/997013631 | [14 empty] | Online PSC | 2
| VV |  | Vybourání kovových rámů oken s křídly, dveřních zárubní, vrat, stěn, ostění nebo obkladů dveřních zárubní, plochy do 2 m2 | [14 empty] | VV | 2 | 1 | True | 0 | ROZPOCET
| VV |  | 0,329 |  | 0.329 | [12 empty] | VV | 2 | 2 | True | 0 | ROZPOCET
| VV |  | Součet |  | 0.329 | [12 empty] | VV | 2 | 4 | True | 1 | ROZPOCET
8 | K | 997013811 | Poplatek za uložení stavebního odpadu na skládce (skládkovné) dřevěného zatříděného do Katalogu odpadů pod kódem 17 02 01 | t | 0.072 |  | 0 | CS ÚRS 2025 02 |  | základní |  | 0 | 0 | 0 | 0 | 0 | 4 | K | 2 |  |  |  | ROZPOCET | 0 | 0 | 0 | 0 | 0 | 1 | 0 | 4 | -1755085776
| Online PSC |  | https://podminky.urs.cz/item/CS_URS_2025_02/997013811 | [14 empty] | Online PSC | 2
| VV |  | Ostatní práce vyvěšení nebo zavěšení křídel dřevěných dveřních, plochy do 2 m2 | [14 empty] | VV | 2 | 1 | True | 0 | ROZPOCET
| VV |  | 0,072 |  | 0.072 | [12 empty] | VV | 2 | 2 | True | 0 | ROZPOCET
| VV |  | Součet |  | 0.072 | [12 empty] | VV | 2 | 4 | True | 1 | ROZPOCET
| D | PSV | Práce a dodávky PSV |  |  |  | 0 |  |  |  |  | 0 |  | 0 |  | 0.072 | 2 | D | 0 |  |  |  | ROZPOCET | [6 empty] | 0
| D | 766 | Konstrukce truhlářské |  |  |  | 0 |  |  |  |  | 0 |  | 0 |  | 0.072 | 2 | D | 1 |  |  |  | ROZPOCET | [6 empty] | 0
9 | K | 766691914 | Ostatní práce vyvěšení nebo zavěšení křídel dřevěných dveřních, plochy do 2 m2 | kus | 3 |  | 0 | CS ÚRS 2025 02 |  | základní |  | 0 | 0 | 0 | 0.024 | 0.072 | 16 | K | 2 |  |  |  | ROZPOCET | 0 | 0 | 0 | 0 | 0 | 1 | 0 | 16 | 81697354
| Online PSC |  | https://podminky.urs.cz/item/CS_URS_2025_02/766691914 | [14 empty] | Online PSC | 2
| VV |  | bourací 6/NP/1 | [14 empty] | VV | 2 | 1 | True | 0 | ROZPOCET
| VV |  | m.č./620/ | [14 empty] | VV | 2 | 1 | True | 0 | ROZPOCET
| VV |  | dveře | [14 empty] | VV | 2 | 1 | True | 0 | ROZPOCET
| VV |  | vyvěšení dveří rozměr/800*1970/ | [14 empty] | VV | 2 | 1 | True | 0 | ROZPOCET
| VV |  | 1 |  | 1 | [12 empty] | VV | 2 | 2 | True | 0 | ROZPOCET
| VV |  | bourací 6/NP/5 | [14 empty] | VV | 2 | 1 | True | 0 | ROZPOCET
| VV |  | m.č./622B/ | [14 empty] | VV | 2 | 1 | True | 0 | ROZPOCET
| VV |  | dveře | [14 empty] | VV | 2 | 1 | True | 0 | ROZPOCET
| VV |  | vyvěšení dveří rozměr/600*1970/ | [14 empty] | VV | 2 | 1 | True | 0 | ROZPOCET
| VV |  | 1 |  | 1 | [12 empty] | VV | 2 | 2 | True | 0 | ROZPOCET
| VV |  | bourací 6/NP/7 | [14 empty] | VV | 2 | 1 | True | 0 | ROZPOCET
| VV |  | m.č./619/ | [14 empty] | VV | 2 | 1 | True | 0 | ROZPOCET
| VV |  | dveře | [14 empty] | VV | 2 | 1 | True | 0 | ROZPOCET
| VV |  | vyvěšení dveří rozměr/800*1970/ | [14 empty] | VV | 2 | 1 | True | 0 | ROZPOCET
| VV |  | 1 |  | 1 | [12 empty] | VV | 2 | 2 | True | 0 | ROZPOCET
| VV |  | Součet |  | 3 | [12 empty] | VV | 2 | 4 | True | 1 | ROZPOCET

## 2025-068-01-08 - Bourací ...
{f289d79c-0c64-4c80-a278-72aa430dd760}
2
| KRYCÍ LIST SOUPISU PRACÍ | [7 empty] | v --- níže se nacházejí doplnkové a pomocné údaje k sestavám --- v | [8 empty] | False
Stavba:
Stavební úpravy únikových cest
Objekt:
2025-068-01 - Bourací práce
Soupis:
2025-068-01-08 - Bourací práce- 7.NP
| KSO: |  |  |  |  | CC-CZ:
| Místo: |  | Dům dlouhá 1, Aš |  |  | Datum: | 28. 11. 2025
| Zadavatel: |  |  |  |  | IČ:
|  | Město Aš,Kamenná 52, 352 01 Aš |  |  |  | DIČ:
| Účastník: |  |  |  |  | IČ: | Vyplň údaj
|  | Vyplň údaj |  |  |  | DIČ: | Vyplň údaj
| Projektant: |  |  |  |  | IČ:
|  | ČOS exim s.r.o. Alešova 26, České Budějovice |  |  |  | DIČ:
| Zpracovatel: |  |  |  |  | IČ:
|  | Ing. Dana Mlejnková |  |  |  | DIČ:
Poznámka:
Zpracováno dle metodiky ÚRS s maximálním zatříděním položek (popisu činností) dle Třídníku stavebních konstrukcí a prací. Použita databáze směrných cen 2025/II. Položky, které databáze neobsahuje, oceněny dle brutto ceníků příslušných dodavatelů. Veškeré názvy jednotlivých zařízení jsou uvedeny pouze pro určení technické úrovně a provozních parametrů. Ve všech případech lze použít i jiná než navržená zařízení, která mají podobnou nebo minimálně stejnou kvalitu, účinnost a výkon, parametry použití, ev. hlučnost (která bezpodmínečně splňuje platné hygienické normy). Celková množství u jednotlivých položek (kusy, metry) byla odměřena a sečtena ručně a digitálně z výkresů.
| Cena bez DPH | [5 empty] | 0
|  |  | Základ daně |  |  | Sazba daně | Výše daně
| DPH | základní | 0 |  |  | 21% | 0
|  | snížená | 0 |  |  | 12% | 0
|  | zákl. přenesená | 0 |  |  | 21% | 0
|  | sníž. přenesená | 0 |  |  | 12% | 0
|  | nulová | 0 |  |  | 0% | 0
| Cena s DPH |  |  | v | CZK |  | 0
REKAPITULACE ČLENĚNÍ SOUPISU PRACÍ
Stavba:
Stavební úpravy únikových cest
Objekt:
2025-068-01 - Bourací práce
Soupis:
2025-068-01-08 - Bourací práce- 7.NP
Místo: |  |  | Dům dlouhá 1, Aš |  |  | Datum: | 28. 11. 2025
Zadavatel: |  |  | Město Aš,Kamenná 52, 352 01 Aš |  |  | Projektant: | ČOS exim s.r.o. Alešova 26, České Budějovice
Účastník: |  |  | Vyplň údaj |  |  | Zpracovatel: | Ing. Dana Mlejnková
Kód dílu - Popis | [6 empty] | Cena celkem [CZK]
Náklady stavby celkem | [6 empty] | 0 | [11 empty] | -1
| HSV - Práce a dodávky HSV | [5 empty] | 0
| 9 - Ostatní konstrukce a práce, bourání | [5 empty] | 0
| 997 - Doprava suti a vybouraných hmot | [5 empty] | 0
| PSV - Práce a dodávky PSV | [5 empty] | 0
| 766 - Konstrukce truhlářské | [5 empty] | 0
SOUPIS PRACÍ
Stavba:
Stavební úpravy únikových cest
Objekt:
2025-068-01 - Bourací práce
Soupis:
2025-068-01-08 - Bourací práce- 7.NP
Místo: |  |  | Dům dlouhá 1, Aš |  |  | Datum: | 28. 11. 2025
Zadavatel: |  |  | Město Aš,Kamenná 52, 352 01 Aš |  |  | Projektant: | ČOS exim s.r.o. Alešova 26, České Budějovice
Účastník: |  |  | Vyplň údaj |  |  | Zpracovatel: | Ing. Dana Mlejnková
PČ | Typ | Kód | Popis | MJ | Množství | J.cena [CZK] | Cena celkem [CZK] | Cenová soustava |  | DPH | J. Nh [h] | Nh celkem [h] | J. hmotnost [t] | Hmotnost celkem [t] | J. suť [t] | Suť Celkem [t]
Náklady soupisu celkem | [6 empty] | 0 |  |  |  |  | 0 |  | 0 |  | 0.58066 |  | D | -1 | [10 empty] | 0
| D | HSV | Práce a dodávky HSV |  |  |  | 0 |  |  |  |  | 0 |  | 0 |  | 0.50866 | 1 | D | 0 |  |  |  | ROZPOCET | [6 empty] | 0
| D | 9 | Ostatní konstrukce a práce, bourání |  |  |  | 0 |  |  |  |  | 0 |  | 0 |  | 0.50866 | 1 | D | 1 |  |  |  | ROZPOCET | [6 empty] | 0
1 | K | 968072455 | Vybourání kovových rámů oken s křídly, dveřních zárubní, vrat, stěn, ostění nebo obkladů dveřních zárubní, plochy do 2 m2 | m2 | 4.334 |  | 0 | CS ÚRS 2025 02 |  | základní |  | 0 | 0 | 0 | 0.076 | 0.32938 | 4 | K | 2 |  |  |  | ROZPOCET | 0 | 0 | 0 | 0 | 0 | 1 | 0 | 4 | -79648089
| Online PSC |  | https://podminky.urs.cz/item/CS_URS_2025_02/968072455 | [14 empty] | Online PSC | 2
| VV |  | bourací 7/NP/2 | [14 empty] | VV | 2 | 1 | True | 0 | ROZPOCET
| VV |  | m.č./720/ | [14 empty] | VV | 2 | 1 | True | 0 | ROZPOCET
| VV |  | zárubně | [14 empty] | VV | 2 | 1 | True | 0 | ROZPOCET
| VV |  | vybourání zárubní /800*1970/ | [14 empty] | VV | 2 | 1 | True | 0 | ROZPOCET
| VV |  | 0,8*1,97 |  | 1.576 | [12 empty] | VV | 2 | 2 | True | 0 | ROZPOCET
| VV |  | bourací 7/NP/6 | [14 empty] | VV | 2 | 1 | True | 0 | ROZPOCET
| VV |  | m.č./722B/ | [14 empty] | VV | 2 | 1 | True | 0 | ROZPOCET
| VV |  | zárubně | [14 empty] | VV | 2 | 1 | True | 0 | ROZPOCET
| VV |  | vybourání zárubní /600*1970/ | [14 empty] | VV | 2 | 1 | True | 0 | ROZPOCET
| VV |  | 0,6*1,97 |  | 1.182 | [12 empty] | VV | 2 | 2 | True | 0 | ROZPOCET
| VV |  | bourací 7/NP/8 | [14 empty] | VV | 2 | 1 | True | 0 | ROZPOCET
| VV |  | m.č./719/ | [14 empty] | VV | 2 | 1 | True | 0 | ROZPOCET
| VV |  | zárubně | [14 empty] | VV | 2 | 1 | True | 0 | ROZPOCET
| VV |  | vybourání zárubní /800*1970/ | [14 empty] | VV | 2 | 1 | True | 0 | ROZPOCET
| VV |  | 0,8*1,97 |  | 1.576 | [12 empty] | VV | 2 | 2 | True | 0 | ROZPOCET
| VV |  | Součet |  | 4.334 | [12 empty] | VV | 2 | 4 | True | 1 | ROZPOCET
2 | K | 971033531 | Vybourání otvorů ve zdivu základovém nebo nadzákladovém z cihel, tvárnic, příčkovek z cihel pálených na maltu vápennou nebo vápenocementovou plochy do 1 m2, tl. do 150 mm | m2 | 0.664 |  | 0 | CS ÚRS 2025 02 |  | základní |  | 0 | 0 | 0 | 0.27 | 0.17928 | 4 | K | 2 |  |  |  | ROZPOCET | 0 | 0 | 0 | 0 | 0 | 1 | 0 | 4 | -847085442
| Online PSC |  | https://podminky.urs.cz/item/CS_URS_2025_02/971033531 | [14 empty] | Online PSC | 2
| VV |  | bourací 7/NP/3 | [14 empty] | VV | 2 | 1 | True | 0 | ROZPOCET
| VV |  | m.č./720/ | [14 empty] | VV | 2 | 1 | True | 0 | ROZPOCET
| VV |  | otvor | [14 empty] | VV | 2 | 1 | True | 0 | ROZPOCET
| VV |  | zvětšení otvoru( budou větší dveře)../v/1,97+0,15/ | [14 empty] | VV | 2 | 1 | True | 0 | ROZPOCET
| VV |  | (0,9*2,12)-(0,8*1,97) |  | 0.332 | [12 empty] | VV | 2 | 2 | True | 0 | ROZPOCET
| VV |  | příčka tl/150/mm | [14 empty] | VV | 2 | 1 | True | 0 | ROZPOCET
| VV |  | bourací 7/NP/9 | [14 empty] | VV | 2 | 1 | True | 0 | ROZPOCET
| VV |  | m.č./719/ | [14 empty] | VV | 2 | 1 | True | 0 | ROZPOCET
| VV |  | otvor | [14 empty] | VV | 2 | 1 | True | 0 | ROZPOCET
| VV |  | zvětšení otvoru( budou větší dveře)../v/1,97+0,15/ | [14 empty] | VV | 2 | 1 | True | 0 | ROZPOCET
| VV |  | (0,9*2,12)-(0,8*1,97) |  | 0.332 | [12 empty] | VV | 2 | 2 | True | 0 | ROZPOCET
| VV |  | příčka tl/150/mm | [14 empty] | VV | 2 | 1 | True | 0 | ROZPOCET
| VV |  | Součet |  | 0.664 | [12 empty] | VV | 2 | 4 | True | 1 | ROZPOCET
| D | 997 | Doprava suti a vybouraných hmot |  |  |  | 0 |  |  |  |  | 0 |  | 0 |  | 0 | 1 | D | 1 |  |  |  | ROZPOCET | [6 empty] | 0
3 | K | 997013215 | Vnitrostaveništní doprava suti a vybouraných hmot vodorovně do 50 m s naložením ručně pro budovy a haly výšky přes 15 do 18 m | t | 0.581 |  | 0 | CS ÚRS 2025 02 |  | základní |  | 0 | 0 | 0 | 0 | 0 | 4 | K | 2 |  |  |  | ROZPOCET | 0 | 0 | 0 | 0 | 0 | 1 | 0 | 4 | 229861182
| Online PSC |  | https://podminky.urs.cz/item/CS_URS_2025_02/997013215 | [14 empty] | Online PSC | 2
4 | K | 997013501 | Odvoz suti a vybouraných hmot na skládku nebo meziskládku se složením, na vzdálenost do 1 km | t | 0.581 |  | 0 | CS ÚRS 2025 02 |  | základní |  | 0 | 0 | 0 | 0 | 0 | 4 | K | 2 |  |  |  | ROZPOCET | 0 | 0 | 0 | 0 | 0 | 1 | 0 | 4 | 442305424
| Online PSC |  | https://podminky.urs.cz/item/CS_URS_2025_02/997013501 | [14 empty] | Online PSC | 2
5 | K | 997013509 | Odvoz suti a vybouraných hmot na skládku nebo meziskládku se složením, na vzdálenost Příplatek k ceně za každý další započatý 1 km přes 1 km | t | 9.296 |  | 0 | CS ÚRS 2025 02 |  | základní |  | 0 | 0 | 0 | 0 | 0 | 4 | K | 2 |  |  |  | ROZPOCET | 0 | 0 | 0 | 0 | 0 | 1 | 0 | 4 | -98316933
| Online PSC |  | https://podminky.urs.cz/item/CS_URS_2025_02/997013509 | [14 empty] | Online PSC | 2
| VV |  | 0,581*16 'Přepočtené koeficientem množství |  | 9.296 | [12 empty] | VV | 2 | 2 | False | 1 | ROZPOCET
6 | K | 997013603 | Poplatek za uložení stavebního odpadu na skládce (skládkovné) cihelného zatříděného do Katalogu odpadů pod kódem 17 01 02 | t | 0.179 |  | 0 | CS ÚRS 2025 02 |  | základní |  | 0 | 0 | 0 | 0 | 0 | 4 | K | 2 |  |  |  | ROZPOCET | 0 | 0 | 0 | 0 | 0 | 1 | 0 | 4 | 2114879625
| Online PSC |  | https://podminky.urs.cz/item/CS_URS_2025_02/997013603 | [14 empty] | Online PSC | 2
| VV |  | Vybourání otvorů ve zdivu základovém nebo nadzákladovém z cihel, tvárnic, příčkovek z cihel pálených na maltu vápennou nebo vápenocementovou plochy do | [14 empty] | VV | 2 | 1 | True | 0 | ROZPOCET
| VV |  | 0,179 |  | 0.179 | [12 empty] | VV | 2 | 2 | True | 0 | ROZPOCET
| VV |  | Součet |  | 0.179 | [12 empty] | VV | 2 | 4 | True | 1 | ROZPOCET
7 | K | 997013631 | Poplatek za uložení stavebního odpadu na skládce (skládkovné) směsného stavebního a demoličního zatříděného do Katalogu odpadů pod kódem 17 09 04 | t | 0.329 |  | 0 | CS ÚRS 2025 02 |  | základní |  | 0 | 0 | 0 | 0 | 0 | 4 | K | 2 |  |  |  | ROZPOCET | 0 | 0 | 0 | 0 | 0 | 1 | 0 | 4 | -295257604
| Online PSC |  | https://podminky.urs.cz/item/CS_URS_2025_02/997013631 | [14 empty] | Online PSC | 2
| VV |  | Vybourání kovových rámů oken s křídly, dveřních zárubní, vrat, stěn, ostění nebo obkladů dveřních zárubní, plochy do 2 m2 | [14 empty] | VV | 2 | 1 | True | 0 | ROZPOCET
| VV |  | 0,329 |  | 0.329 | [12 empty] | VV | 2 | 2 | True | 0 | ROZPOCET
| VV |  | Součet |  | 0.329 | [12 empty] | VV | 2 | 4 | True | 1 | ROZPOCET
8 | K | 997013811 | Poplatek za uložení stavebního odpadu na skládce (skládkovné) dřevěného zatříděného do Katalogu odpadů pod kódem 17 02 01 | t | 0.072 |  | 0 | CS ÚRS 2025 02 |  | základní |  | 0 | 0 | 0 | 0 | 0 | 4 | K | 2 |  |  |  | ROZPOCET | 0 | 0 | 0 | 0 | 0 | 1 | 0 | 4 | -694957893
| Online PSC |  | https://podminky.urs.cz/item/CS_URS_2025_02/997013811 | [14 empty] | Online PSC | 2
| VV |  | Ostatní práce vyvěšení nebo zavěšení křídel dřevěných dveřních, plochy do 2 m2 | [14 empty] | VV | 2 | 1 | True | 0 | ROZPOCET
| VV |  | 0,072 |  | 0.072 | [12 empty] | VV | 2 | 2 | True | 0 | ROZPOCET
| VV |  | Součet |  | 0.072 | [12 empty] | VV | 2 | 4 | True | 1 | ROZPOCET
| D | PSV | Práce a dodávky PSV |  |  |  | 0 |  |  |  |  | 0 |  | 0 |  | 0.072 | 2 | D | 0 |  |  |  | ROZPOCET | [6 empty] | 0
| D | 766 | Konstrukce truhlářské |  |  |  | 0 |  |  |  |  | 0 |  | 0 |  | 0.072 | 2 | D | 1 |  |  |  | ROZPOCET | [6 empty] | 0
9 | K | 766691914 | Ostatní práce vyvěšení nebo zavěšení křídel dřevěných dveřních, plochy do 2 m2 | kus | 3 |  | 0 | CS ÚRS 2025 02 |  | základní |  | 0 | 0 | 0 | 0.024 | 0.072 | 16 | K | 2 |  |  |  | ROZPOCET | 0 | 0 | 0 | 0 | 0 | 1 | 0 | 16 | 1404356937
| Online PSC |  | https://podminky.urs.cz/item/CS_URS_2025_02/766691914 | [14 empty] | Online PSC | 2
| VV |  | bourací 7/NP/1 | [14 empty] | VV | 2 | 1 | True | 0 | ROZPOCET
| VV |  | m.č./720/ | [14 empty] | VV | 2 | 1 | True | 0 | ROZPOCET
| VV |  | dveře | [14 empty] | VV | 2 | 1 | True | 0 | ROZPOCET
| VV |  | vyvěšení dveří rozměr/800*1970/ | [14 empty] | VV | 2 | 1 | True | 0 | ROZPOCET
| VV |  | 1 |  | 1 | [12 empty] | VV | 2 | 2 | True | 0 | ROZPOCET
| VV |  | bourací 7/NP/5 | [14 empty] | VV | 2 | 1 | True | 0 | ROZPOCET
| VV |  | m.č./722B/ | [14 empty] | VV | 2 | 1 | True | 0 | ROZPOCET
| VV |  | dveře | [14 empty] | VV | 2 | 1 | True | 0 | ROZPOCET
| VV |  | vyvěšení dveří rozměr/600*1970/ | [14 empty] | VV | 2 | 1 | True | 0 | ROZPOCET
| VV |  | 1 |  | 1 | [12 empty] | VV | 2 | 2 | True | 0 | ROZPOCET
| VV |  | bourací 7/NP/7 | [14 empty] | VV | 2 | 1 | True | 0 | ROZPOCET
| VV |  | m.č./719/ | [14 empty] | VV | 2 | 1 | True | 0 | ROZPOCET
| VV |  | dveře | [14 empty] | VV | 2 | 1 | True | 0 | ROZPOCET
| VV |  | vyvěšení dveří rozměr/800*1970/ | [14 empty] | VV | 2 | 1 | True | 0 | ROZPOCET
| VV |  | 1 |  | 1 | [12 empty] | VV | 2 | 2 | True | 0 | ROZPOCET
| VV |  | Součet |  | 3 | [12 empty] | VV | 2 | 4 | True | 1 | ROZPOCET

## 2025-068-01-09 - Bourací ...
{a271f94a-865c-4cf6-b14d-5a9ef422bdb8}
2
| KRYCÍ LIST SOUPISU PRACÍ | [7 empty] | v --- níže se nacházejí doplnkové a pomocné údaje k sestavám --- v | [8 empty] | False
Stavba:
Stavební úpravy únikových cest
Objekt:
2025-068-01 - Bourací práce
Soupis:
2025-068-01-09 - Bourací práce- 8.NP
| KSO: |  |  |  |  | CC-CZ:
| Místo: |  | Dům dlouhá 1, Aš |  |  | Datum: | 28. 11. 2025
| Zadavatel: |  |  |  |  | IČ:
|  | Město Aš,Kamenná 52, 352 01 Aš |  |  |  | DIČ:
| Účastník: |  |  |  |  | IČ: | Vyplň údaj
|  | Vyplň údaj |  |  |  | DIČ: | Vyplň údaj
| Projektant: |  |  |  |  | IČ:
|  | ČOS exim s.r.o. Alešova 26, České Budějovice |  |  |  | DIČ:
| Zpracovatel: |  |  |  |  | IČ:
|  | Ing. Dana Mlejnková |  |  |  | DIČ:
Poznámka:
Zpracováno dle metodiky ÚRS s maximálním zatříděním položek (popisu činností) dle Třídníku stavebních konstrukcí a prací. Použita databáze směrných cen 2025/II. Položky, které databáze neobsahuje, oceněny dle brutto ceníků příslušných dodavatelů. Veškeré názvy jednotlivých zařízení jsou uvedeny pouze pro určení technické úrovně a provozních parametrů. Ve všech případech lze použít i jiná než navržená zařízení, která mají podobnou nebo minimálně stejnou kvalitu, účinnost a výkon, parametry použití, ev. hlučnost (která bezpodmínečně splňuje platné hygienické normy). Celková množství u jednotlivých položek (kusy, metry) byla odměřena a sečtena ručně a digitálně z výkresů.
| Cena bez DPH | [5 empty] | 0
|  |  | Základ daně |  |  | Sazba daně | Výše daně
| DPH | základní | 0 |  |  | 21% | 0
|  | snížená | 0 |  |  | 12% | 0
|  | zákl. přenesená | 0 |  |  | 21% | 0
|  | sníž. přenesená | 0 |  |  | 12% | 0
|  | nulová | 0 |  |  | 0% | 0
| Cena s DPH |  |  | v | CZK |  | 0
REKAPITULACE ČLENĚNÍ SOUPISU PRACÍ
Stavba:
Stavební úpravy únikových cest
Objekt:
2025-068-01 - Bourací práce
Soupis:
2025-068-01-09 - Bourací práce- 8.NP
Místo: |  |  | Dům dlouhá 1, Aš |  |  | Datum: | 28. 11. 2025
Zadavatel: |  |  | Město Aš,Kamenná 52, 352 01 Aš |  |  | Projektant: | ČOS exim s.r.o. Alešova 26, České Budějovice
Účastník: |  |  | Vyplň údaj |  |  | Zpracovatel: | Ing. Dana Mlejnková
Kód dílu - Popis | [6 empty] | Cena celkem [CZK]
Náklady stavby celkem | [6 empty] | 0 | [11 empty] | -1
| HSV - Práce a dodávky HSV | [5 empty] | 0
| 9 - Ostatní konstrukce a práce, bourání | [5 empty] | 0
| 997 - Doprava suti a vybouraných hmot | [5 empty] | 0
| PSV - Práce a dodávky PSV | [5 empty] | 0
| 766 - Konstrukce truhlářské | [5 empty] | 0
SOUPIS PRACÍ
Stavba:
Stavební úpravy únikových cest
Objekt:
2025-068-01 - Bourací práce
Soupis:
2025-068-01-09 - Bourací práce- 8.NP
Místo: |  |  | Dům dlouhá 1, Aš |  |  | Datum: | 28. 11. 2025
Zadavatel: |  |  | Město Aš,Kamenná 52, 352 01 Aš |  |  | Projektant: | ČOS exim s.r.o. Alešova 26, České Budějovice
Účastník: |  |  | Vyplň údaj |  |  | Zpracovatel: | Ing. Dana Mlejnková
PČ | Typ | Kód | Popis | MJ | Množství | J.cena [CZK] | Cena celkem [CZK] | Cenová soustava |  | DPH | J. Nh [h] | Nh celkem [h] | J. hmotnost [t] | Hmotnost celkem [t] | J. suť [t] | Suť Celkem [t]
Náklady soupisu celkem | [6 empty] | 0 |  |  |  |  | 0 |  | 0 |  | 0.58066 |  | D | -1 | [10 empty] | 0
| D | HSV | Práce a dodávky HSV |  |  |  | 0 |  |  |  |  | 0 |  | 0 |  | 0.50866 | 1 | D | 0 |  |  |  | ROZPOCET | [6 empty] | 0
| D | 9 | Ostatní konstrukce a práce, bourání |  |  |  | 0 |  |  |  |  | 0 |  | 0 |  | 0.50866 | 1 | D | 1 |  |  |  | ROZPOCET | [6 empty] | 0
1 | K | 968072455 | Vybourání kovových rámů oken s křídly, dveřních zárubní, vrat, stěn, ostění nebo obkladů dveřních zárubní, plochy do 2 m2 | m2 | 4.334 |  | 0 | CS ÚRS 2025 02 |  | základní |  | 0 | 0 | 0 | 0.076 | 0.32938 | 4 | K | 2 |  |  |  | ROZPOCET | 0 | 0 | 0 | 0 | 0 | 1 | 0 | 4 | -1842109455
| Online PSC |  | https://podminky.urs.cz/item/CS_URS_2025_02/968072455 | [14 empty] | Online PSC | 2
| VV |  | bourací 8/NP/2 | [14 empty] | VV | 2 | 1 | True | 0 | ROZPOCET
| VV |  | m.č./820/ | [14 empty] | VV | 2 | 1 | True | 0 | ROZPOCET
| VV |  | zárubně | [14 empty] | VV | 2 | 1 | True | 0 | ROZPOCET
| VV |  | vybourání zárubní /800*1970/ | [14 empty] | VV | 2 | 1 | True | 0 | ROZPOCET
| VV |  | 0,8*1,97 |  | 1.576 | [12 empty] | VV | 2 | 2 | True | 0 | ROZPOCET
| VV |  | bourací 8/NP/6 | [14 empty] | VV | 2 | 1 | True | 0 | ROZPOCET
| VV |  | m.č./822B/ | [14 empty] | VV | 2 | 1 | True | 0 | ROZPOCET
| VV |  | zárubně | [14 empty] | VV | 2 | 1 | True | 0 | ROZPOCET
| VV |  | vybourání zárubní /600*1970/ | [14 empty] | VV | 2 | 1 | True | 0 | ROZPOCET
| VV |  | 0,6*1,97 |  | 1.182 | [12 empty] | VV | 2 | 2 | True | 0 | ROZPOCET
| VV |  | bourací 8/NP/8 | [14 empty] | VV | 2 | 1 | True | 0 | ROZPOCET
| VV |  | m.č./819/ | [14 empty] | VV | 2 | 1 | True | 0 | ROZPOCET
| VV |  | zárubně | [14 empty] | VV | 2 | 1 | True | 0 | ROZPOCET
| VV |  | vybourání zárubní /800*1970/ | [14 empty] | VV | 2 | 1 | True | 0 | ROZPOCET
| VV |  | 0,8*1,97 |  | 1.576 | [12 empty] | VV | 2 | 2 | True | 0 | ROZPOCET
| VV |  | Součet |  | 4.334 | [12 empty] | VV | 2 | 4 | True | 1 | ROZPOCET
2 | K | 971033531 | Vybourání otvorů ve zdivu základovém nebo nadzákladovém z cihel, tvárnic, příčkovek z cihel pálených na maltu vápennou nebo vápenocementovou plochy do 1 m2, tl. do 150 mm | m2 | 0.664 |  | 0 | CS ÚRS 2025 02 |  | základní |  | 0 | 0 | 0 | 0.27 | 0.17928 | 4 | K | 2 |  |  |  | ROZPOCET | 0 | 0 | 0 | 0 | 0 | 1 | 0 | 4 | -2076226060
| Online PSC |  | https://podminky.urs.cz/item/CS_URS_2025_02/971033531 | [14 empty] | Online PSC | 2
| VV |  | bourací 8/NP/3 | [14 empty] | VV | 2 | 1 | True | 0 | ROZPOCET
| VV |  | m.č./820/ | [14 empty] | VV | 2 | 1 | True | 0 | ROZPOCET
| VV |  | otvor | [14 empty] | VV | 2 | 1 | True | 0 | ROZPOCET
| VV |  | zvětšení otvoru( budou větší dveře)../v/1,97+0,15/ | [14 empty] | VV | 2 | 1 | True | 0 | ROZPOCET
| VV |  | (0,9*2,12)-(0,8*1,97) |  | 0.332 | [12 empty] | VV | 2 | 2 | True | 0 | ROZPOCET
| VV |  | příčka tl/150/mm | [14 empty] | VV | 2 | 1 | True | 0 | ROZPOCET
| VV |  | bourací 8/NP/9 | [14 empty] | VV | 2 | 1 | True | 0 | ROZPOCET
| VV |  | m.č./819/ | [14 empty] | VV | 2 | 1 | True | 0 | ROZPOCET
| VV |  | otvor | [14 empty] | VV | 2 | 1 | True | 0 | ROZPOCET
| VV |  | zvětšení otvoru( budou větší dveře)../v/1,97+0,15/ | [14 empty] | VV | 2 | 1 | True | 0 | ROZPOCET
| VV |  | (0,9*2,12)-(0,8*1,97) |  | 0.332 | [12 empty] | VV | 2 | 2 | True | 0 | ROZPOCET
| VV |  | příčka tl/150/mm | [14 empty] | VV | 2 | 1 | True | 0 | ROZPOCET
| VV |  | Součet |  | 0.664 | [12 empty] | VV | 2 | 4 | True | 1 | ROZPOCET
| D | 997 | Doprava suti a vybouraných hmot |  |  |  | 0 |  |  |  |  | 0 |  | 0 |  | 0 | 1 | D | 1 |  |  |  | ROZPOCET | [6 empty] | 0
3 | K | 997013216 | Vnitrostaveništní doprava suti a vybouraných hmot vodorovně do 50 m s naložením ručně pro budovy a haly výšky přes 18 do 21 m | t | 0.581 |  | 0 | CS ÚRS 2025 02 |  | základní |  | 0 | 0 | 0 | 0 | 0 | 4 | K | 2 |  |  |  | ROZPOCET | 0 | 0 | 0 | 0 | 0 | 1 | 0 | 4 | -1853956354
| Online PSC |  | https://podminky.urs.cz/item/CS_URS_2025_02/997013216 | [14 empty] | Online PSC | 2
4 | K | 997013501 | Odvoz suti a vybouraných hmot na skládku nebo meziskládku se složením, na vzdálenost do 1 km | t | 0.581 |  | 0 | CS ÚRS 2025 02 |  | základní |  | 0 | 0 | 0 | 0 | 0 | 4 | K | 2 |  |  |  | ROZPOCET | 0 | 0 | 0 | 0 | 0 | 1 | 0 | 4 | -23840448
| Online PSC |  | https://podminky.urs.cz/item/CS_URS_2025_02/997013501 | [14 empty] | Online PSC | 2
5 | K | 997013509 | Odvoz suti a vybouraných hmot na skládku nebo meziskládku se složením, na vzdálenost Příplatek k ceně za každý další započatý 1 km přes 1 km | t | 9.296 |  | 0 | CS ÚRS 2025 02 |  | základní |  | 0 | 0 | 0 | 0 | 0 | 4 | K | 2 |  |  |  | ROZPOCET | 0 | 0 | 0 | 0 | 0 | 1 | 0 | 4 | 1869239631
| Online PSC |  | https://podminky.urs.cz/item/CS_URS_2025_02/997013509 | [14 empty] | Online PSC | 2
| VV |  | 0,581*16 'Přepočtené koeficientem množství |  | 9.296 | [12 empty] | VV | 2 | 2 | False | 1 | ROZPOCET
6 | K | 997013603 | Poplatek za uložení stavebního odpadu na skládce (skládkovné) cihelného zatříděného do Katalogu odpadů pod kódem 17 01 02 | t | 0.179 |  | 0 | CS ÚRS 2025 02 |  | základní |  | 0 | 0 | 0 | 0 | 0 | 4 | K | 2 |  |  |  | ROZPOCET | 0 | 0 | 0 | 0 | 0 | 1 | 0 | 4 | 2141443802
| Online PSC |  | https://podminky.urs.cz/item/CS_URS_2025_02/997013603 | [14 empty] | Online PSC | 2
| VV |  | Vybourání otvorů ve zdivu základovém nebo nadzákladovém z cihel, tvárnic, příčkovek z cihel pálených na maltu vápennou nebo vápenocementovou plochy do | [14 empty] | VV | 2 | 1 | True | 0 | ROZPOCET
| VV |  | 0,179 |  | 0.179 | [12 empty] | VV | 2 | 2 | True | 0 | ROZPOCET
| VV |  | Součet |  | 0.179 | [12 empty] | VV | 2 | 4 | True | 1 | ROZPOCET
7 | K | 997013631 | Poplatek za uložení stavebního odpadu na skládce (skládkovné) směsného stavebního a demoličního zatříděného do Katalogu odpadů pod kódem 17 09 04 | t | 0.329 |  | 0 | CS ÚRS 2025 02 |  | základní |  | 0 | 0 | 0 | 0 | 0 | 4 | K | 2 |  |  |  | ROZPOCET | 0 | 0 | 0 | 0 | 0 | 1 | 0 | 4 | -456991533
| Online PSC |  | https://podminky.urs.cz/item/CS_URS_2025_02/997013631 | [14 empty] | Online PSC | 2
| VV |  | Vybourání kovových rámů oken s křídly, dveřních zárubní, vrat, stěn, ostění nebo obkladů dveřních zárubní, plochy do 2 m2 | [14 empty] | VV | 2 | 1 | True | 0 | ROZPOCET
| VV |  | 0,329 |  | 0.329 | [12 empty] | VV | 2 | 2 | True | 0 | ROZPOCET
| VV |  | Součet |  | 0.329 | [12 empty] | VV | 2 | 4 | True | 1 | ROZPOCET
8 | K | 997013811 | Poplatek za uložení stavebního odpadu na skládce (skládkovné) dřevěného zatříděného do Katalogu odpadů pod kódem 17 02 01 | t | 0.072 |  | 0 | CS ÚRS 2025 02 |  | základní |  | 0 | 0 | 0 | 0 | 0 | 4 | K | 2 |  |  |  | ROZPOCET | 0 | 0 | 0 | 0 | 0 | 1 | 0 | 4 | 1718842325
| Online PSC |  | https://podminky.urs.cz/item/CS_URS_2025_02/997013811 | [14 empty] | Online PSC | 2
| VV |  | Ostatní práce vyvěšení nebo zavěšení křídel dřevěných dveřních, plochy do 2 m2 | [14 empty] | VV | 2 | 1 | True | 0 | ROZPOCET
| VV |  | 0,072 |  | 0.072 | [12 empty] | VV | 2 | 2 | True | 0 | ROZPOCET
| VV |  | Součet |  | 0.072 | [12 empty] | VV | 2 | 4 | True | 1 | ROZPOCET
| D | PSV | Práce a dodávky PSV |  |  |  | 0 |  |  |  |  | 0 |  | 0 |  | 0.072 | 2 | D | 0 |  |  |  | ROZPOCET | [6 empty] | 0
| D | 766 | Konstrukce truhlářské |  |  |  | 0 |  |  |  |  | 0 |  | 0 |  | 0.072 | 2 | D | 1 |  |  |  | ROZPOCET | [6 empty] | 0
9 | K | 766691914 | Ostatní práce vyvěšení nebo zavěšení křídel dřevěných dveřních, plochy do 2 m2 | kus | 3 |  | 0 | CS ÚRS 2025 02 |  | základní |  | 0 | 0 | 0 | 0.024 | 0.072 | 16 | K | 2 |  |  |  | ROZPOCET | 0 | 0 | 0 | 0 | 0 | 1 | 0 | 16 | 373617317
| Online PSC |  | https://podminky.urs.cz/item/CS_URS_2025_02/766691914 | [14 empty] | Online PSC | 2
| VV |  | bourací 8/NP/1 | [14 empty] | VV | 2 | 1 | True | 0 | ROZPOCET
| VV |  | m.č./820/ | [14 empty] | VV | 2 | 1 | True | 0 | ROZPOCET
| VV |  | dveře | [14 empty] | VV | 2 | 1 | True | 0 | ROZPOCET
| VV |  | vyvěšení dveří rozměr/800*1970/ | [14 empty] | VV | 2 | 1 | True | 0 | ROZPOCET
| VV |  | 1 |  | 1 | [12 empty] | VV | 2 | 2 | True | 0 | ROZPOCET
| VV |  | bourací 8/NP/5 | [14 empty] | VV | 2 | 1 | True | 0 | ROZPOCET
| VV |  | m.č./822B/ | [14 empty] | VV | 2 | 1 | True | 0 | ROZPOCET
| VV |  | dveře | [14 empty] | VV | 2 | 1 | True | 0 | ROZPOCET
| VV |  | vyvěšení dveří rozměr/600*1970/ | [14 empty] | VV | 2 | 1 | True | 0 | ROZPOCET
| VV |  | 1 |  | 1 | [12 empty] | VV | 2 | 2 | True | 0 | ROZPOCET
| VV |  | bourací 8/NP/7 | [14 empty] | VV | 2 | 1 | True | 0 | ROZPOCET
| VV |  | m.č./819/ | [14 empty] | VV | 2 | 1 | True | 0 | ROZPOCET
| VV |  | dveře | [14 empty] | VV | 2 | 1 | True | 0 | ROZPOCET
| VV |  | vyvěšení dveří rozměr/800*1970/ | [14 empty] | VV | 2 | 1 | True | 0 | ROZPOCET
| VV |  | 1 |  | 1 | [12 empty] | VV | 2 | 2 | True | 0 | ROZPOCET
| VV |  | Součet |  | 3 | [12 empty] | VV | 2 | 4 | True | 1 | ROZPOCET

## 2025-068-02-01 - Nové kce...
{fab9fb97-d014-49e8-9ede-88aa8ae4ce3a}
2
| KRYCÍ LIST SOUPISU PRACÍ | [7 empty] | v --- níže se nacházejí doplnkové a pomocné údaje k sestavám --- v | [8 empty] | False
Stavba:
Stavební úpravy únikových cest
Objekt:
2025-068-02 - Nové kce
Soupis:
2025-068-02-01 - Nové kce - 1.PP
| KSO: |  |  |  |  | CC-CZ:
| Místo: |  | Dům dlouhá 1, Aš |  |  | Datum: | 28. 11. 2025
| Zadavatel: |  |  |  |  | IČ:
|  | Město Aš,Kamenná 52, 352 01 Aš |  |  |  | DIČ:
| Účastník: |  |  |  |  | IČ: | Vyplň údaj
|  | Vyplň údaj |  |  |  | DIČ: | Vyplň údaj
| Projektant: |  |  |  |  | IČ:
|  | ČOS exim s.r.o. Alešova 26, České Budějovice |  |  |  | DIČ:
| Zpracovatel: |  |  |  |  | IČ:
|  | Ing. Dana Mlejnková |  |  |  | DIČ:
Poznámka:
Zpracováno dle metodiky ÚRS s maximálním zatříděním položek (popisu činností) dle Třídníku stavebních konstrukcí a prací. Použita databáze směrných cen 2025/II. Položky, které databáze neobsahuje, oceněny dle brutto ceníků příslušných dodavatelů. Veškeré názvy jednotlivých zařízení jsou uvedeny pouze pro určení technické úrovně a provozních parametrů. Ve všech případech lze použít i jiná než navržená zařízení, která mají podobnou nebo minimálně stejnou kvalitu, účinnost a výkon, parametry použití, ev. hlučnost (která bezpodmínečně splňuje platné hygienické normy). Celková množství u jednotlivých položek (kusy, metry) byla odměřena a sečtena ručně a digitálně z výkresů.
| Cena bez DPH | [5 empty] | 0
|  |  | Základ daně |  |  | Sazba daně | Výše daně
| DPH | základní | 0 |  |  | 21% | 0
|  | snížená | 0 |  |  | 12% | 0
|  | zákl. přenesená | 0 |  |  | 21% | 0
|  | sníž. přenesená | 0 |  |  | 12% | 0
|  | nulová | 0 |  |  | 0% | 0
| Cena s DPH |  |  | v | CZK |  | 0
REKAPITULACE ČLENĚNÍ SOUPISU PRACÍ
Stavba:
Stavební úpravy únikových cest
Objekt:
2025-068-02 - Nové kce
Soupis:
2025-068-02-01 - Nové kce - 1.PP
Místo: |  |  | Dům dlouhá 1, Aš |  |  | Datum: | 28. 11. 2025
Zadavatel: |  |  | Město Aš,Kamenná 52, 352 01 Aš |  |  | Projektant: | ČOS exim s.r.o. Alešova 26, České Budějovice
Účastník: |  |  | Vyplň údaj |  |  | Zpracovatel: | Ing. Dana Mlejnková
Kód dílu - Popis | [6 empty] | Cena celkem [CZK]
Náklady stavby celkem | [6 empty] | 0 | [11 empty] | -1
| HSV - Práce a dodávky HSV | [5 empty] | 0
| 6 - Úpravy povrchů, podlahy a osazování výplní | [5 empty] | 0
| 64 - Osazování výplní otvorů | [5 empty] | 0
| 94 - Lešení a stavební výtahy | [5 empty] | 0
| 95 - Dokončovací konstrukce a práce pozemních staveb | [5 empty] | 0
| 998 - Přesun hmot | [5 empty] | 0
| PSV - Práce a dodávky PSV | [5 empty] | 0
| 763 - Konstrukce suché výstavby | [5 empty] | 0
| 767 - Konstrukce zámečnické | [5 empty] | 0
| 784 - Dokončovací práce - malby | [5 empty] | 0
SOUPIS PRACÍ
Stavba:
Stavební úpravy únikových cest
Objekt:
2025-068-02 - Nové kce
Soupis:
2025-068-02-01 - Nové kce - 1.PP
Místo: |  |  | Dům dlouhá 1, Aš |  |  | Datum: | 28. 11. 2025
Zadavatel: |  |  | Město Aš,Kamenná 52, 352 01 Aš |  |  | Projektant: | ČOS exim s.r.o. Alešova 26, České Budějovice
Účastník: |  |  | Vyplň údaj |  |  | Zpracovatel: | Ing. Dana Mlejnková
PČ | Typ | Kód | Popis | MJ | Množství | J.cena [CZK] | Cena celkem [CZK] | Cenová soustava |  | DPH | J. Nh [h] | Nh celkem [h] | J. hmotnost [t] | Hmotnost celkem [t] | J. suť [t] | Suť Celkem [t]
Náklady soupisu celkem | [6 empty] | 0 |  |  |  |  | 0 |  | 8.9394 |  | 0.0055575 |  | D | -1 | [10 empty] | 0
| D | HSV | Práce a dodávky HSV |  |  |  | 0 |  |  |  |  | 0 |  | 4.0349 |  | 0 | 1 | D | 0 |  |  |  | ROZPOCET | [6 empty] | 0
| D | 6 | Úpravy povrchů, podlahy a osazování výplní |  |  |  | 0 |  |  |  |  | 0 |  | 1.0855 |  | 0 | 1 | D | 1 |  |  |  | ROZPOCET | [6 empty] | 0
1 | K | 612325421 | Oprava vápenocementové omítky vnitřních ploch štukové dvouvrstvé, tl. jádrové omítky do 20 mm a tl. štuku do 3 mm stěn, v rozsahu opravované plochy do 10% | m2 | 176.173 |  | 0 | CS ÚRS 2025 02 |  | základní |  | 0 | 0.00571 | 1.0059 | 0 | 0 | 4 | K | 2 |  |  |  | ROZPOCET | 0 | 0 | 0 | 0 | 0 | 1 | 0 | 4 | 1371164283
| Online PSC |  | https://podminky.urs.cz/item/CS_URS_2025_02/612325421 | [14 empty] | Online PSC | 2
| VV |  | nové kce 1/PP/9 | [14 empty] | VV | 2 | 1 | True | 0 | ROZPOCET
| VV |  | m.č./025/ | [14 empty] | VV | 2 | 1 | True | 0 | ROZPOCET
| VV |  | omítka | [14 empty] | VV | 2 | 1 | True | 0 | ROZPOCET
| VV |  | oprava omítky | [14 empty] | VV | 2 | 1 | True | 0 | ROZPOCET
| VV |  | 3,45*2,63 |  | 9.074 | [12 empty] | VV | 2 | 2 | True | 0 | ROZPOCET
| VV |  | nové kce 1/PP/21 | [14 empty] | VV | 2 | 1 | True | 0 | ROZPOCET
| VV |  | m.č./032/ | [14 empty] | VV | 2 | 1 | True | 0 | ROZPOCET
| VV |  | omítka | [14 empty] | VV | 2 | 1 | True | 0 | ROZPOCET
| VV |  | oprava omítky | [14 empty] | VV | 2 | 1 | True | 0 | ROZPOCET
| VV |  | 3,45*2,63 |  | 9.074 | [12 empty] | VV | 2 | 2 | True | 0 | ROZPOCET
| VV |  | nové kce 1/PP/31 | [14 empty] | VV | 2 | 1 | True | 0 | ROZPOCET
| VV |  | m.č./023/ | [14 empty] | VV | 2 | 1 | True | 0 | ROZPOCET
| VV |  | omítka | [14 empty] | VV | 2 | 1 | True | 0 | ROZPOCET
| VV |  | oprava omítky | [14 empty] | VV | 2 | 1 | True | 0 | ROZPOCET
| VV |  | 3,45*2,63 |  | 9.074 | [12 empty] | VV | 2 | 2 | True | 0 | ROZPOCET
| VV |  | nové kce 1/PP/43 | [14 empty] | VV | 2 | 1 | True | 0 | ROZPOCET
| VV |  | m.č./033/ | [14 empty] | VV | 2 | 1 | True | 0 | ROZPOCET
| VV |  | omítka | [14 empty] | VV | 2 | 1 | True | 0 | ROZPOCET
| VV |  | oprava omítky | [14 empty] | VV | 2 | 1 | True | 0 | ROZPOCET
| VV |  | (9,07+9,07+2,25+2,25)*2,63 |  | 59.543 | [12 empty] | VV | 2 | 2 | True | 0 | ROZPOCET
| VV |  | nové kce 1/PP/55 | [14 empty] | VV | 2 | 1 | True | 0 | ROZPOCET
| VV |  | m.č./A134/ | [14 empty] | VV | 2 | 1 | True | 0 | ROZPOCET
| VV |  | omítka | [14 empty] | VV | 2 | 1 | True | 0 | ROZPOCET
| VV |  | oprava omítky | [14 empty] | VV | 2 | 1 | True | 0 | ROZPOCET
| VV |  | (4,515+4,515+4,94+4,94)*2,63 |  | 49.733 | [12 empty] | VV | 2 | 2 | True | 0 | ROZPOCET
| VV |  | m.č./A136/ | [14 empty] | VV | 2 | 1 | True | 0 | ROZPOCET
| VV |  | (0,835+0,835+0,875+0,875)*2,63 |  | 8.995 | [12 empty] | VV | 2 | 2 | True | 0 | ROZPOCET
| VV |  | m.č./A135/ | [14 empty] | VV | 2 | 1 | True | 0 | ROZPOCET
| VV |  | (3,485+3,485+1,235+1,235)*3,25 |  | 30.68 | [12 empty] | VV | 2 | 2 | True | 0 | ROZPOCET
| VV |  | Součet |  | 176.173 | [12 empty] | VV | 2 | 4 | True | 1 | ROZPOCET
2 | K | 619995001 | Začištění omítek (s dodáním hmot) kolem oken, dveří, podlah, obkladů apod. | m | 53.01 |  | 0 | CS ÚRS 2025 02 |  | základní |  | 0 | 0.0015 | 0.079515 | 0 | 0 | 4 | K | 2 |  |  |  | ROZPOCET | 0 | 0 | 0 | 0 | 0 | 1 | 0 | 4 | -1284123126
| Online PSC |  | https://podminky.urs.cz/item/CS_URS_2025_02/619995001 | [14 empty] | Online PSC | 2
| VV |  | nové kce 1/PP/8 | [14 empty] | VV | 2 | 1 | True | 0 | ROZPOCET
| VV |  | m.č./025/ | [14 empty] | VV | 2 | 1 | True | 0 | ROZPOCET
| VV |  | začištění | [14 empty] | VV | 2 | 1 | True | 0 | ROZPOCET
| VV |  | začištění kolem dveří | [14 empty] | VV | 2 | 1 | True | 0 | ROZPOCET
| VV |  | 0,9+1,97+1,97 |  | 4.84 | [12 empty] | VV | 2 | 2 | True | 0 | ROZPOCET
| VV |  | nové kce 1/PP/20 | [14 empty] | VV | 2 | 1 | True | 0 | ROZPOCET
| VV |  | m.č./032/ | [14 empty] | VV | 2 | 1 | True | 0 | ROZPOCET
| VV |  | začištění | [14 empty] | VV | 2 | 1 | True | 0 | ROZPOCET
| VV |  | začištění kolem dveří | [14 empty] | VV | 2 | 1 | True | 0 | ROZPOCET
| VV |  | 0,9+1,97+1,97 |  | 4.84 | [12 empty] | VV | 2 | 2 | True | 0 | ROZPOCET
| VV |  | nové kce 1/PP/30 | [14 empty] | VV | 2 | 1 | True | 0 | ROZPOCET
| VV |  | m.č./023/ | [14 empty] | VV | 2 | 1 | True | 0 | ROZPOCET
| VV |  | začištění | [14 empty] | VV | 2 | 1 | True | 0 | ROZPOCET
| VV |  | začištění kolem dveří | [14 empty] | VV | 2 | 1 | True | 0 | ROZPOCET
| VV |  | 0,9+1,97+1,97 |  | 4.84 | [12 empty] | VV | 2 | 2 | True | 0 | ROZPOCET
| VV |  | nové kce 1/PP/42 | [14 empty] | VV | 2 | 1 | True | 0 | ROZPOCET
| VV |  | m.č./033/ | [14 empty] | VV | 2 | 1 | True | 0 | ROZPOCET
| VV |  | začištění | [14 empty] | VV | 2 | 1 | True | 0 | ROZPOCET
| VV |  | začištění kolem dveří | [14 empty] | VV | 2 | 1 | True | 0 | ROZPOCET
| VV |  | 1,45+2,1+2,1 |  | 5.65 | [12 empty] | VV | 2 | 2 | True | 0 | ROZPOCET
| VV |  | nové kce 1/PP/54 | [14 empty] | VV | 2 | 1 | True | 0 | ROZPOCET
| VV |  | m.č./A134/ | [14 empty] | VV | 2 | 1 | True | 0 | ROZPOCET
| VV |  | začištění | [14 empty] | VV | 2 | 1 | True | 0 | ROZPOCET
| VV |  | začištění kolem dveří | [14 empty] | VV | 2 | 1 | True | 0 | ROZPOCET
| VV |  | 1,7+2,1+2,1 |  | 5.9 | [12 empty] | VV | 2 | 2 | True | 0 | ROZPOCET
| VV |  | m.č./A101/- dveře D/7/ | [14 empty] | VV | 2 | 1 | True | 0 | ROZPOCET
| VV |  | 1,6+2,1+2,1 |  | 5.8 | [12 empty] | VV | 2 | 2 | True | 0 | ROZPOCET
| VV |  | m.č./A134/ dveře D/8/ | [14 empty] | VV | 2 | 1 | True | 0 | ROZPOCET
| VV |  | 1,8+3,25+3,25 |  | 8.3 | [12 empty] | VV | 2 | 2 | True | 0 | ROZPOCET
| VV |  | m.č./A135/ dveře D/9/ | [14 empty] | VV | 2 | 1 | True | 0 | ROZPOCET
| VV |  | 1,8+3,25+3,25 |  | 8.3 | [12 empty] | VV | 2 | 2 | True | 0 | ROZPOCET
| VV |  | m.č./A136/ dveře D/10/ | [14 empty] | VV | 2 | 1 | True | 0 | ROZPOCET
| VV |  | 0,6+1,97+1,97 |  | 4.54 | [12 empty] | VV | 2 | 2 | True | 0 | ROZPOCET
| VV |  | Součet |  | 53.01 | [12 empty] | VV | 2 | 4 | True | 1 | ROZPOCET
| D | 64 | Osazování výplní otvorů |  |  |  | 0 |  |  |  |  | 0 |  | 2.945 |  | 0 | 1 | D | 1 |  |  |  | ROZPOCET | [6 empty] | 0
3 | K | 642945111 | Osazování ocelových zárubní protipožárních nebo protiplynových dveří do vynechaného otvoru, s obetonováním, dveří jednokřídlových do 2,5 m2 | kus | 3 |  | 0 | CS ÚRS 2025 02 |  | základní |  | 0 | 0.42153 | 1.2646 | 0 | 0 | 4 | K | 2 |  |  |  | ROZPOCET | 0 | 0 | 0 | 0 | 0 | 1 | 0 | 4 | 2009010221
| Online PSC |  | https://podminky.urs.cz/item/CS_URS_2025_02/642945111 | [14 empty] | Online PSC | 2
| VV |  | nové kce 1/PP/3 | [14 empty] | VV | 2 | 1 | True | 0 | ROZPOCET
| VV |  | m.č./025/ | [14 empty] | VV | 2 | 1 | True | 0 | ROZPOCET
| VV |  | zárubeň | [14 empty] | VV | 2 | 1 | True | 0 | ROZPOCET
| VV |  | zárubeň protipožární /900*1970/ | [14 empty] | VV | 2 | 1 | True | 0 | ROZPOCET
| VV |  | 1 |  | 1 | [12 empty] | VV | 2 | 2 | True | 0 | ROZPOCET
| VV |  | příčka/150/ | [14 empty] | VV | 2 | 1 | True | 0 | ROZPOCET
| VV |  | nové kce 1/PP/15 | [14 empty] | VV | 2 | 1 | True | 0 | ROZPOCET
| VV |  | m.č./032/ | [14 empty] | VV | 2 | 1 | True | 0 | ROZPOCET
| VV |  | zárubeň | [14 empty] | VV | 2 | 1 | True | 0 | ROZPOCET
| VV |  | zárubeň protipožární /900*1970/ | [14 empty] | VV | 2 | 1 | True | 0 | ROZPOCET
| VV |  | 1 |  | 1 | [12 empty] | VV | 2 | 2 | True | 0 | ROZPOCET
| VV |  | příčka/150/ | [14 empty] | VV | 2 | 1 | True | 0 | ROZPOCET
| VV |  | dveře - zárubeň D10 rozměr/600*1970/ m.č./136/ | [14 empty] | VV | 2 | 1 | True | 0 | ROZPOCET
| VV |  | 1 |  | 1 | [12 empty] | VV | 2 | 2 | True | 0 | ROZPOCET
| VV |  | Součet |  | 3 | [12 empty] | VV | 2 | 4 | True | 1 | ROZPOCET
4 | M | 55331560 | zárubeň jednokřídlá ocelová pro zdění s protipožární úpravou tl stěny 110-150mm rozměru 600/1970, 2100mm | kus | 1 |  | 0 | CS ÚRS 2025 01 |  | základní |  | 0 | 0.01458 | 0.01458 | 0 | 0 | 8 | M | 2 |  |  |  | ROZPOCET | 0 | 0 | 0 | 0 | 0 | 1 | 0 | 4 | -1836912326
| VV |  | dveře - zárubeň D10 rozměr/600*1970/ m.č./136/ | [14 empty] | VV | 2 | 1 | True | 0 | ROZPOCET
| VV |  | 1 |  | 1 | [12 empty] | VV | 2 | 2 | True | 0 | ROZPOCET
| VV |  | Součet |  | 1 | [12 empty] | VV | 2 | 4 | True | 1 | ROZPOCET
5 | M | 55331563 | zárubeň jednokřídlá ocelová pro zdění s protipožární úpravou tl stěny 110-150mm rozměru 900/1970, 2100mm | kus | 2 |  | 0 | CS ÚRS 2025 02 |  | základní |  | 0 | 0.01553 | 0.03106 | 0 | 0 | 8 | M | 2 |  |  |  | ROZPOCET | 0 | 0 | 0 | 0 | 0 | 1 | 0 | 4 | -1959768559
| VV |  | nové kce 1/PP/3 | [14 empty] | VV | 2 | 1 | True | 0 | ROZPOCET
| VV |  | m.č./025/ | [14 empty] | VV | 2 | 1 | True | 0 | ROZPOCET
| VV |  | zárubeň | [14 empty] | VV | 2 | 1 | True | 0 | ROZPOCET
| VV |  | zárubeň protipožární /900*1970/ | [14 empty] | VV | 2 | 1 | True | 0 | ROZPOCET
| VV |  | 1 |  | 1 | [12 empty] | VV | 2 | 2 | True | 0 | ROZPOCET
| VV |  | příčka/150/ | [14 empty] | VV | 2 | 1 | True | 0 | ROZPOCET
| VV |  | nové kce 1/PP/15 | [14 empty] | VV | 2 | 1 | True | 0 | ROZPOCET
| VV |  | m.č./032/ | [14 empty] | VV | 2 | 1 | True | 0 | ROZPOCET
| VV |  | zárubeň | [14 empty] | VV | 2 | 1 | True | 0 | ROZPOCET
| VV |  | zárubeň protipožární /900*1970/ | [14 empty] | VV | 2 | 1 | True | 0 | ROZPOCET
| VV |  | 1 |  | 1 | [12 empty] | VV | 2 | 2 | True | 0 | ROZPOCET
| VV |  | příčka/150/ | [14 empty] | VV | 2 | 1 | True | 0 | ROZPOCET
| VV |  | Součet |  | 2 | [12 empty] | VV | 2 | 4 | True | 1 | ROZPOCET
6 | K | 642945112 | Osazování ocelových zárubní protipožárních nebo protiplynových dveří do vynechaného otvoru, s obetonováním, dveří dvoukřídlových přes 2,5 do 6,5 m2 | kus | 3 |  | 0 | CS ÚRS 2025 02 |  | základní |  | 0 | 0.52571 | 1.5771 | 0 | 0 | 4 | K | 2 |  |  |  | ROZPOCET | 0 | 0 | 0 | 0 | 0 | 1 | 0 | 4 | -1732322153
| Online PSC |  | https://podminky.urs.cz/item/CS_URS_2025_02/642945112 | [14 empty] | Online PSC | 2
| VV |  | nové kce 1/PP/25 | [14 empty] | VV | 2 | 1 | True | 0 | ROZPOCET
| VV |  | m.č./023/ | [14 empty] | VV | 2 | 1 | True | 0 | ROZPOCET
| VV |  | zárubeň | [14 empty] | VV | 2 | 1 | True | 0 | ROZPOCET
| VV |  | D/5/- zárubeň dvojkř.protipožární /900+550*1970/ | [14 empty] | VV | 2 | 1 | True | 0 | ROZPOCET
| VV |  | 1 |  | 1 | [12 empty] | VV | 2 | 2 | True | 0 | ROZPOCET
| VV |  | příčka/150/ | [14 empty] | VV | 2 | 1 | True | 0 | ROZPOCET
| VV |  | nové kce 1/PP/37 | [14 empty] | VV | 2 | 1 | True | 0 | ROZPOCET
| VV |  | m.č./033/ | [14 empty] | VV | 2 | 1 | True | 0 | ROZPOCET
| VV |  | zárubeň | [14 empty] | VV | 2 | 1 | True | 0 | ROZPOCET
| VV |  | D/6/-zárubeň dvojkř.protipožární /900+500*2100/ | [14 empty] | VV | 2 | 1 | True | 0 | ROZPOCET
| VV |  | 1 |  | 1 | [12 empty] | VV | 2 | 2 | True | 0 | ROZPOCET
| VV |  | příčka/150/ | [14 empty] | VV | 2 | 1 | True | 0 | ROZPOCET
| VV |  | nové kce 1/PP/49 | [14 empty] | VV | 2 | 1 | True | 0 | ROZPOCET
| VV |  | m.č./A134/ | [14 empty] | VV | 2 | 1 | True | 0 | ROZPOCET
| VV |  | zárubeň | [14 empty] | VV | 2 | 1 | True | 0 | ROZPOCET
| VV |  | D/7/ - zárubeň dvojkř.protipožární /900+800*2100/ | [14 empty] | VV | 2 | 1 | True | 0 | ROZPOCET
| VV |  | 1 |  | 1 | [12 empty] | VV | 2 | 2 | True | 0 | ROZPOCET
| VV |  | tl/150/ | [14 empty] | VV | 2 | 1 | True | 0 | ROZPOCET
| VV |  | Součet |  | 3 | [12 empty] | VV | 2 | 4 | True | 1 | ROZPOCET
7 | M | 55331762 | zárubeň dvoukřídlá ocelová pro zdění s protipožární úpravou tl stěny 110-150mm rozměru 1450/1970, 2100mm | kus | 1 |  | 0 | CS ÚRS 2025 02 |  | základní |  | 0 | 0.01868 | 0.01868 | 0 | 0 | 8 | M | 2 |  |  |  | ROZPOCET | 0 | 0 | 0 | 0 | 0 | 1 | 0 | 4 | -276300158
| VV |  | nové kce 1/PP/25 | [14 empty] | VV | 2 | 1 | True | 0 | ROZPOCET
| VV |  | m.č./023/ | [14 empty] | VV | 2 | 1 | True | 0 | ROZPOCET
| VV |  | zárubeň | [14 empty] | VV | 2 | 1 | True | 0 | ROZPOCET
| VV |  | D/5/- zárubeň dvojkř.protipožární /900+550*1970/ | [14 empty] | VV | 2 | 1 | True | 0 | ROZPOCET
| VV |  | 1 |  | 1 | [12 empty] | VV | 2 | 2 | True | 0 | ROZPOCET
| VV |  | příčka/150/ | [14 empty] | VV | 2 | 1 | True | 0 | ROZPOCET
| VV |  | Součet |  | 1 | [12 empty] | VV | 2 | 4 | True | 1 | ROZPOCET
8 | M | 5533176.R | zárubeň dvoukřídlá ocelová pro zdění s protipožární úpravou tl stěny 110-150mm rozměru 1700/1970, 2100mm | kus | 2 |  | 0 |  |  | základní |  | 0 | 0.0195 | 0.039 | 0 | 0 | 8 | M | 2 |  |  |  | ROZPOCET | 0 | 0 | 0 | 0 | 0 | 1 | 0 | 4 | 1902979099
| VV |  | m.č./A134/ | [14 empty] | VV | 2 | 1 | True | 0 | ROZPOCET
| VV |  | D/6/ - zárubeň dvojkř.protipožární /900+800*2100/ | [14 empty] | VV | 2 | 1 | True | 0 | ROZPOCET
| VV |  | 1 |  | 1 | [12 empty] | VV | 2 | 2 | True | 0 | ROZPOCET
| VV |  | nové kce 1/PP/49 | [14 empty] | VV | 2 | 1 | True | 0 | ROZPOCET
| VV |  | m.č./A101/ | [14 empty] | VV | 2 | 1 | True | 0 | ROZPOCET
| VV |  | zárubeň | [14 empty] | VV | 2 | 1 | True | 0 | ROZPOCET
| VV |  | D/7/ - zárubeň dvojkř.protipožární /900+800*2100/ | [14 empty] | VV | 2 | 1 | True | 0 | ROZPOCET
| VV |  | 1 |  | 1 | [12 empty] | VV | 2 | 2 | True | 0 | ROZPOCET
| VV |  | tl/150/ | [14 empty] | VV | 2 | 1 | True | 0 | ROZPOCET
| VV |  | Součet |  | 2 | [12 empty] | VV | 2 | 4 | True | 1 | ROZPOCET
| D | 94 | Lešení a stavební výtahy |  |  |  | 0 |  |  |  |  | 0 |  | 0 |  | 0 | 1 | D | 1 |  |  |  | ROZPOCET | [6 empty] | 0
9 | K | 949101111 | Lešení pomocné pracovní pro objekty pozemních staveb pro zatížení do 150 kg/m2, o výšce lešeňové podlahy do 1,9 m | m2 | 108.683 |  | 0 | CS ÚRS 2025 02 |  | základní |  | 0 | 0 | 0 | 0 | 0 | 4 | K | 2 |  |  |  | ROZPOCET | 0 | 0 | 0 | 0 | 0 | 1 | 0 | 4 | -872713132
| Online PSC |  | https://podminky.urs.cz/item/CS_URS_2025_02/949101111 | [14 empty] | Online PSC | 2
| VV |  | nové kce 1/PP/36 | [14 empty] | VV | 2 | 1 | True | 0 | ROZPOCET
| VV |  | m.č./023/ | [14 empty] | VV | 2 | 1 | True | 0 | ROZPOCET
| VV |  | lešení | [14 empty] | VV | 2 | 1 | True | 0 | ROZPOCET
| VV |  | lešení pomocné | [14 empty] | VV | 2 | 1 | True | 0 | ROZPOCET
| VV |  | 2,25*26,845 |  | 60.401 | [12 empty] | VV | 2 | 2 | True | 0 | ROZPOCET
| VV |  | nové kce 1/PP/48 | [14 empty] | VV | 2 | 1 | True | 0 | ROZPOCET
| VV |  | m.č./033/ | [14 empty] | VV | 2 | 1 | True | 0 | ROZPOCET
| VV |  | lešení | [14 empty] | VV | 2 | 1 | True | 0 | ROZPOCET
| VV |  | lešení pomocné | [14 empty] | VV | 2 | 1 | True | 0 | ROZPOCET
| VV |  | 9,07*2,25 |  | 20.408 | [12 empty] | VV | 2 | 2 | True | 0 | ROZPOCET
| VV |  | nové kce 1/PP/60 | [14 empty] | VV | 2 | 1 | True | 0 | ROZPOCET
| VV |  | m.č./A134/ | [14 empty] | VV | 2 | 1 | True | 0 | ROZPOCET
| VV |  | lešení | [14 empty] | VV | 2 | 1 | True | 0 | ROZPOCET
| VV |  | lešení pomocné | [14 empty] | VV | 2 | 1 | True | 0 | ROZPOCET
| VV |  | 4,515*4,94 |  | 22.304 | [12 empty] | VV | 2 | 2 | True | 0 | ROZPOCET
| VV |  | nové kce 1/PP/62 | [14 empty] | VV | 2 | 1 | True | 0 | ROZPOCET
| VV |  | m.č./A135/ | [14 empty] | VV | 2 | 1 | True | 0 | ROZPOCET
| VV |  | lešení | [14 empty] | VV | 2 | 1 | True | 0 | ROZPOCET
| VV |  | lešení pomocné | [14 empty] | VV | 2 | 1 | True | 0 | ROZPOCET
| VV |  | 4,51*1,235 |  | 5.57 | [12 empty] | VV | 2 | 2 | True | 0 | ROZPOCET
| VV |  | Součet |  | 108.683 | [12 empty] | VV | 2 | 4 | True | 1 | ROZPOCET
| D | 95 | Dokončovací konstrukce a práce pozemních staveb |  |  |  | 0 |  |  |  |  | 0 |  | 0.0044332 |  | 0 | 1 | D | 1 |  |  |  | ROZPOCET | [6 empty] | 0
10 | K | 952901111 | Vyčištění budov nebo objektů před předáním do užívání budov bytové nebo občanské výstavby, světlé výšky podlaží do 4 m | m2 | 126.664 |  | 0 | CS ÚRS 2025 02 |  | základní |  | 0 | 3.5e-05 | 0.0044332 | 0 | 0 | 4 | K | 2 |  |  |  | ROZPOCET | 0 | 0 | 0 | 0 | 0 | 1 | 0 | 4 | -2068423748
| Online PSC |  | https://podminky.urs.cz/item/CS_URS_2025_02/952901111 | [14 empty] | Online PSC | 2
| VV |  | nové kce 1/PP/63 | [14 empty] | VV | 2 | 1 | True | 0 | ROZPOCET
| VV |  | m.č./025/ | [14 empty] | VV | 2 | 1 | True | 0 | ROZPOCET
| VV |  | úklid | [14 empty] | VV | 2 | 1 | True | 0 | ROZPOCET
| VV |  | závěrečný úklid | [14 empty] | VV | 2 | 1 | True | 0 | ROZPOCET
| VV |  | 3,45*2,5 |  | 8.625 | [12 empty] | VV | 2 | 2 | True | 0 | ROZPOCET
| VV |  | nové kce 1/PP/64 | [14 empty] | VV | 2 | 1 | True | 0 | ROZPOCET
| VV |  | m.č./032/ | [14 empty] | VV | 2 | 1 | True | 0 | ROZPOCET
| VV |  | úklid | [14 empty] | VV | 2 | 1 | True | 0 | ROZPOCET
| VV |  | závěrečný úklid | [14 empty] | VV | 2 | 1 | True | 0 | ROZPOCET
| VV |  | 3,45*2,5 |  | 8.625 | [12 empty] | VV | 2 | 2 | True | 0 | ROZPOCET
| VV |  | nové kce 1/PP/65 | [14 empty] | VV | 2 | 1 | True | 0 | ROZPOCET
| VV |  | m.č./023/ | [14 empty] | VV | 2 | 1 | True | 0 | ROZPOCET
| VV |  | úklid | [14 empty] | VV | 2 | 1 | True | 0 | ROZPOCET
| VV |  | závěrečný úklid | [14 empty] | VV | 2 | 1 | True | 0 | ROZPOCET
| VV |  | 2,25*26,845 |  | 60.401 | [12 empty] | VV | 2 | 2 | True | 0 | ROZPOCET
| VV |  | nové kce 1/PP/66 | [14 empty] | VV | 2 | 1 | True | 0 | ROZPOCET
| VV |  | m.č./033/ | [14 empty] | VV | 2 | 1 | True | 0 | ROZPOCET
| VV |  | úklid | [14 empty] | VV | 2 | 1 | True | 0 | ROZPOCET
| VV |  | závěrečný úklid | [14 empty] | VV | 2 | 1 | True | 0 | ROZPOCET
| VV |  | 9,07*2,25 |  | 20.408 | [12 empty] | VV | 2 | 2 | True | 0 | ROZPOCET
| VV |  | nové kce 1/PP/67 | [14 empty] | VV | 2 | 1 | True | 0 | ROZPOCET
| VV |  | m.č./A134/ | [14 empty] | VV | 2 | 1 | True | 0 | ROZPOCET
| VV |  | úklid | [14 empty] | VV | 2 | 1 | True | 0 | ROZPOCET
| VV |  | závěrečný úklid | [14 empty] | VV | 2 | 1 | True | 0 | ROZPOCET
| VV |  | 4,515*4,94 |  | 22.304 | [12 empty] | VV | 2 | 2 | True | 0 | ROZPOCET
| VV |  | nové kce 1/PP/68 | [14 empty] | VV | 2 | 1 | True | 0 | ROZPOCET
| VV |  | m.č./A135/ | [14 empty] | VV | 2 | 1 | True | 0 | ROZPOCET
| VV |  | úklid | [14 empty] | VV | 2 | 1 | True | 0 | ROZPOCET
| VV |  | závěrečný úklid | [14 empty] | VV | 2 | 1 | True | 0 | ROZPOCET
| VV |  | 4,51*1,235 |  | 5.57 | [12 empty] | VV | 2 | 2 | True | 0 | ROZPOCET
| VV |  | m.č./A136/ | [14 empty] | VV | 2 | 1 | True | 0 | ROZPOCET
| VV |  | 0,835*0,875 |  | 0.731 | [12 empty] | VV | 2 | 2 | True | 0 | ROZPOCET
| VV |  | Součet |  | 126.664 | [12 empty] | VV | 2 | 4 | True | 1 | ROZPOCET
| D | 998 | Přesun hmot |  |  |  | 0 |  |  |  |  | 0 |  | 0 |  | 0 | 1 | D | 1 |  |  |  | ROZPOCET | [6 empty] | 0
11 | K | 998018001 | Přesun hmot pro budovy občanské výstavby, bydlení, výrobu a služby ruční (bez užití mechanizace) vodorovná dopravní vzdálenost do 100 m pro budovy s jakoukoliv nosnou konstrukcí výšky do 6 m | t | 4.035 |  | 0 | CS ÚRS 2025 02 |  | základní |  | 0 | 0 | 0 | 0 | 0 | 4 | K | 2 |  |  |  | ROZPOCET | 0 | 0 | 0 | 0 | 0 | 1 | 0 | 4 | -1463936403
| Online PSC |  | https://podminky.urs.cz/item/CS_URS_2025_02/998018001 | [14 empty] | Online PSC | 2
| D | PSV | Práce a dodávky PSV |  |  |  | 0 |  |  |  |  | 0 |  | 4.9044 |  | 0.0055575 | 2 | D | 0 |  |  |  | ROZPOCET | [6 empty] | 0
| D | 763 | Konstrukce suché výstavby |  |  |  | 0 |  |  |  |  | 0 |  | 1.5928 |  | 0 | 2 | D | 1 |  |  |  | ROZPOCET | [6 empty] | 0
12 | K | 763131431 | Podhled ze sádrokartonových desek dvouvrstvá zavěšená spodní konstrukce z ocelových profilů CD, UD jednoduše opláštěná deskou protipožární DF, tl. 12,5 mm, bez izolace, REI do 90 | m2 | 108.683 |  | 0 | CS ÚRS 2025 02 |  | základní |  | 0 | 0.013855 | 1.5058 | 0 | 0 | 16 | K | 2 |  |  |  | ROZPOCET | 0 | 0 | 0 | 0 | 0 | 1 | 0 | 16 | -2047543392
| Online PSC |  | https://podminky.urs.cz/item/CS_URS_2025_02/763131431 | [14 empty] | Online PSC | 2
| VV |  | nové kce 1/PP/35 | [14 empty] | VV | 2 | 1 | True | 0 | ROZPOCET
| VV |  | m.č./023/ | [14 empty] | VV | 2 | 1 | True | 0 | ROZPOCET
| VV |  | SDK-podhled | [14 empty] | VV | 2 | 1 | True | 0 | ROZPOCET
| VV |  | SDK podhled protipožární | [14 empty] | VV | 2 | 1 | True | 0 | ROZPOCET
| VV |  | 2,25*26,845 |  | 60.401 | [12 empty] | VV | 2 | 2 | True | 0 | ROZPOCET
| VV |  | nové kce 1/PP/47 | [14 empty] | VV | 2 | 1 | True | 0 | ROZPOCET
| VV |  | m.č./033/ | [14 empty] | VV | 2 | 1 | True | 0 | ROZPOCET
| VV |  | SDK-podhled | [14 empty] | VV | 2 | 1 | True | 0 | ROZPOCET
| VV |  | SDK podhled protipožární | [14 empty] | VV | 2 | 1 | True | 0 | ROZPOCET
| VV |  | 9,07*2,25 |  | 20.408 | [12 empty] | VV | 2 | 2 | True | 0 | ROZPOCET
| VV |  | nové kce 1/PP/59 | [14 empty] | VV | 2 | 1 | True | 0 | ROZPOCET
| VV |  | m.č./A134/ | [14 empty] | VV | 2 | 1 | True | 0 | ROZPOCET
| VV |  | SDK-podhled | [14 empty] | VV | 2 | 1 | True | 0 | ROZPOCET
| VV |  | SDK podhled protipožární | [14 empty] | VV | 2 | 1 | True | 0 | ROZPOCET
| VV |  | 4,515*4,94 |  | 22.304 | [12 empty] | VV | 2 | 2 | True | 0 | ROZPOCET
| VV |  | nové kce 1/PP/61 | [14 empty] | VV | 2 | 1 | True | 0 | ROZPOCET
| VV |  | m.č./A135/ | [14 empty] | VV | 2 | 1 | True | 0 | ROZPOCET
| VV |  | SDK-podhled | [14 empty] | VV | 2 | 1 | True | 0 | ROZPOCET
| VV |  | SDK podhled protipožární | [14 empty] | VV | 2 | 1 | True | 0 | ROZPOCET
| VV |  | 4,51*1,235 |  | 5.57 | [12 empty] | VV | 2 | 2 | True | 0 | ROZPOCET
| VV |  | Součet |  | 108.683 | [12 empty] | VV | 2 | 4 | True | 1 | ROZPOCET
13 | K | 763131714 | Podhled ze sádrokartonových desek ostatní práce a konstrukce na podhledech ze sádrokartonových desek základní penetrační nátěr | m2 | 108.683 |  | 0 | CS ÚRS 2025 02 |  | základní |  | 0 | 0.0001 | 0.010868 | 0 | 0 | 16 | K | 2 |  |  |  | ROZPOCET | 0 | 0 | 0 | 0 | 0 | 1 | 0 | 16 | 1757504975
| Online PSC |  | https://podminky.urs.cz/item/CS_URS_2025_02/763131714 | [14 empty] | Online PSC | 2
| VV |  | nové kce 1/PP/35 | [14 empty] | VV | 2 | 1 | True | 0 | ROZPOCET
| VV |  | m.č./023/ | [14 empty] | VV | 2 | 1 | True | 0 | ROZPOCET
| VV |  | SDK-podhled | [14 empty] | VV | 2 | 1 | True | 0 | ROZPOCET
| VV |  | SDK podhled protipožární | [14 empty] | VV | 2 | 1 | True | 0 | ROZPOCET
| VV |  | 2,25*26,845 |  | 60.401 | [12 empty] | VV | 2 | 2 | True | 0 | ROZPOCET
| VV |  | nové kce 1/PP/47 | [14 empty] | VV | 2 | 1 | True | 0 | ROZPOCET
| VV |  | m.č./033/ | [14 empty] | VV | 2 | 1 | True | 0 | ROZPOCET
| VV |  | SDK-podhled | [14 empty] | VV | 2 | 1 | True | 0 | ROZPOCET
| VV |  | SDK podhled protipožární | [14 empty] | VV | 2 | 1 | True | 0 | ROZPOCET
| VV |  | 9,07*2,25 |  | 20.408 | [12 empty] | VV | 2 | 2 | True | 0 | ROZPOCET
| VV |  | nové kce 1/PP/59 | [14 empty] | VV | 2 | 1 | True | 0 | ROZPOCET
| VV |  | m.č./A134/ | [14 empty] | VV | 2 | 1 | True | 0 | ROZPOCET
| VV |  | SDK-podhled | [14 empty] | VV | 2 | 1 | True | 0 | ROZPOCET
| VV |  | SDK podhled protipožární | [14 empty] | VV | 2 | 1 | True | 0 | ROZPOCET
| VV |  | 4,515*4,94 |  | 22.304 | [12 empty] | VV | 2 | 2 | True | 0 | ROZPOCET
| VV |  | nové kce 1/PP/61 | [14 empty] | VV | 2 | 1 | True | 0 | ROZPOCET
| VV |  | m.č./A135/ | [14 empty] | VV | 2 | 1 | True | 0 | ROZPOCET
| VV |  | SDK-podhled | [14 empty] | VV | 2 | 1 | True | 0 | ROZPOCET
| VV |  | SDK podhled protipožární | [14 empty] | VV | 2 | 1 | True | 0 | ROZPOCET
| VV |  | 4,51*1,235 |  | 5.57 | [12 empty] | VV | 2 | 2 | True | 0 | ROZPOCET
| VV |  | Součet |  | 108.683 | [12 empty] | VV | 2 | 4 | True | 1 | ROZPOCET
14 | K | 763131771 | Podhled ze sádrokartonových desek Příplatek k cenám za rovinnost kvality speciální tmelení kvality Q3 | m2 | 108.683 |  | 0 | CS ÚRS 2025 02 |  | základní |  | 0 | 0.0007 | 0.076078 | 0 | 0 | 16 | K | 2 |  |  |  | ROZPOCET | 0 | 0 | 0 | 0 | 0 | 1 | 0 | 16 | 850921558
| Online PSC |  | https://podminky.urs.cz/item/CS_URS_2025_02/763131771 | [14 empty] | Online PSC | 2
| VV |  | nové kce 1/PP/35 | [14 empty] | VV | 2 | 1 | True | 0 | ROZPOCET
| VV |  | m.č./023/ | [14 empty] | VV | 2 | 1 | True | 0 | ROZPOCET
| VV |  | SDK-podhled | [14 empty] | VV | 2 | 1 | True | 0 | ROZPOCET
| VV |  | SDK podhled protipožární | [14 empty] | VV | 2 | 1 | True | 0 | ROZPOCET
| VV |  | 2,25*26,845 |  | 60.401 | [12 empty] | VV | 2 | 2 | True | 0 | ROZPOCET
| VV |  | nové kce 1/PP/47 | [14 empty] | VV | 2 | 1 | True | 0 | ROZPOCET
| VV |  | m.č./033/ | [14 empty] | VV | 2 | 1 | True | 0 | ROZPOCET
| VV |  | SDK-podhled | [14 empty] | VV | 2 | 1 | True | 0 | ROZPOCET
| VV |  | SDK podhled protipožární | [14 empty] | VV | 2 | 1 | True | 0 | ROZPOCET
| VV |  | 9,07*2,25 |  | 20.408 | [12 empty] | VV | 2 | 2 | True | 0 | ROZPOCET
| VV |  | nové kce 1/PP/59 | [14 empty] | VV | 2 | 1 | True | 0 | ROZPOCET
| VV |  | m.č./A134/ | [14 empty] | VV | 2 | 1 | True | 0 | ROZPOCET
| VV |  | SDK-podhled | [14 empty] | VV | 2 | 1 | True | 0 | ROZPOCET
| VV |  | SDK podhled protipožární | [14 empty] | VV | 2 | 1 | True | 0 | ROZPOCET
| VV |  | 4,515*4,94 |  | 22.304 | [12 empty] | VV | 2 | 2 | True | 0 | ROZPOCET
| VV |  | nové kce 1/PP/61 | [14 empty] | VV | 2 | 1 | True | 0 | ROZPOCET
| VV |  | m.č./A135/ | [14 empty] | VV | 2 | 1 | True | 0 | ROZPOCET
| VV |  | SDK-podhled | [14 empty] | VV | 2 | 1 | True | 0 | ROZPOCET
| VV |  | SDK podhled protipožární | [14 empty] | VV | 2 | 1 | True | 0 | ROZPOCET
| VV |  | 4,51*1,235 |  | 5.57 | [12 empty] | VV | 2 | 2 | True | 0 | ROZPOCET
| VV |  | Součet |  | 108.683 | [12 empty] | VV | 2 | 4 | True | 1 | ROZPOCET
15 | K | 998763331 | Přesun hmot pro konstrukce montované z desek sádrokartonových, sádrovláknitých, cementovláknitých nebo cementových stanovený z hmotnosti přesunovaného materiálu vodorovná dopravní vzdálenost do 50 m ruční (bez užití mechanizace) v objektech výšky do 6 m | t | 1.593 |  | 0 | CS ÚRS 2025 02 |  | základní |  | 0 | 0 | 0 | 0 | 0 | 16 | K | 2 |  |  |  | ROZPOCET | 0 | 0 | 0 | 0 | 0 | 1 | 0 | 16 | -1393634958
| Online PSC |  | https://podminky.urs.cz/item/CS_URS_2025_02/998763331 | [14 empty] | Online PSC | 2
| D | 767 | Konstrukce zámečnické |  |  |  | 0 |  |  |  |  | 0 |  | 3.1105 |  | 0 | 2 | D | 1 |  |  |  | ROZPOCET | [6 empty] | 0
16 | K | 767114141 | Montáž stěn a příček rámových zasklených s požární odolností z hliníkových nebo ocelových profilů do zdiva do 6 m2 | m2 | 11.7 |  | 0 | CS ÚRS 2025 02 |  | základní |  | 0 | 0.00027772 | 0.0032493 | 0 | 0 | 16 | K | 2 |  |  |  | ROZPOCET | 0 | 0 | 0 | 0 | 0 | 1 | 0 | 16 | 1044274996
| Online PSC |  | https://podminky.urs.cz/item/CS_URS_2025_02/767114141 | [14 empty] | Online PSC | 2
| VV |  | stěna D8 rozměr 1800/1970+1250/ | [14 empty] | VV | 2 | 1 | True | 0 | ROZPOCET
| VV |  | 1,8*3,25 |  | 5.85 | [12 empty] | VV | 2 | 2 | True | 0 | ROZPOCET
| VV |  | stěna D9 rozměr 1800/1970+1250/ | [14 empty] | VV | 2 | 1 | True | 0 | ROZPOCET
| VV |  | 1,8*3,25 |  | 5.85 | [12 empty] | VV | 2 | 2 | True | 0 | ROZPOCET
| VV |  | Součet |  | 11.7 | [12 empty] | VV | 2 | 4 | True | 1 | ROZPOCET
17 | M | 553411,R8 | D8- celoprosklenná stěna s dveřmiš=1800mm s hliníkovým rámem , se zvýšenou okopnou částí 300mm, paniková klika, se zvýrazněnou částí ve výši 800mm.Zasklebezp.sklem CONNEX. Nadsvětlík v= 1250 | m2 | 5.85 |  | 0 |  |  | základní |  | 0 | 0.2 | 1.17 | 0 | 0 | 32 | M | 2 |  |  |  | ROZPOCET | 0 | 0 | 0 | 0 | 0 | 1 | 0 | 16 | 1957663881
| VV |  | stěna D8 rozměr 1800/1970+1250/ | [14 empty] | VV | 2 | 1 | True | 0 | ROZPOCET
| VV |  | 1,8*3,25 |  | 5.85 | [12 empty] | VV | 2 | 2 | True | 0 | ROZPOCET
| VV |  | Součet |  | 5.85 | [12 empty] | VV | 2 | 4 | True | 1 | ROZPOCET
18 | M | 553411,R9 | D9- vnější celoprosklenná stěna s dveřmiš=1800mm s hliníkovým rámem , se zvýšenou okopnou částí 300mm, paniková klika, se zvýrazněnou částí ve výši 800mm.Zasklebezp.sklem CONNEX. Nadsvětlík v= 1250,UW menší než 1,7W(m2K) | m2 | 5.85 |  | 0 |  |  | základní |  | 0 | 0.2 | 1.17 | 0 | 0 | 32 | M | 2 |  |  |  | ROZPOCET | 0 | 0 | 0 | 0 | 0 | 1 | 0 | 16 | -1977218076
| VV |  | stěna D9 rozměr 1800/1970+1250/ | [14 empty] | VV | 2 | 1 | True | 0 | ROZPOCET
| VV |  | 1,8*3,25 |  | 5.85 | [12 empty] | VV | 2 | 2 | True | 0 | ROZPOCET
| VV |  | Součet |  | 5.85 | [12 empty] | VV | 2 | 4 | True | 1 | ROZPOCET
19 | K | 767646510 | Montáž dveří ocelových nebo hliníkových protipožárních uzávěrů jednokřídlových | kus | 1 |  | 0 | CS ÚRS 2025 01 |  | základní |  | 0 | 0.00033 | 0.00033 | 0 | 0 | 16 | K | 2 |  |  |  | ROZPOCET | 0 | 0 | 0 | 0 | 0 | 1 | 0 | 16 | 982218504
| Online PSC |  | https://podminky.urs.cz/item/CS_URS_2025_01/767646510 | [14 empty] | Online PSC | 2
| VV |  | dveře D3 | [14 empty] | VV | 2 | 1 | True | 0 | ROZPOCET
| VV |  | nové kce 1/PP/ | [14 empty] | VV | 2 | 1 | True | 0 | ROZPOCET
| VV |  | m.č./125 | [14 empty] | VV | 2 | 1 | True | 0 | ROZPOCET
| VV |  | dveře | [14 empty] | VV | 2 | 1 | True | 0 | ROZPOCET
| VV |  | D/3/- osazení protipožárních dveří /900*1970/ | [14 empty] | VV | 2 | 1 | True | 0 | ROZPOCET
| VV |  | 1 |  | 1 | [12 empty] | VV | 2 | 2 | True | 0 | ROZPOCET
| VV |  | vnitřní dveřní křídlo,ze 2/3 zasklení sklem s pož.odolností EI30 tl.17mm,hladké,barva hnědá kovové kování nerez | [14 empty] | VV | 2 | 1 | True | 0 | ROZPOCET
| VV |  | Součet |  | 1 | [12 empty] | VV | 2 | 4 | True | 1 | ROZPOCET
20 | K | 767646510 | Montáž dveří ocelových nebo hliníkových protipožárních uzávěrů jednokřídlových | kus | 3 |  | 0 | CS ÚRS 2025 01 |  | základní |  | 0 | 0.00033 | 0.00099 | 0 | 0 | 16 | K | 2 |  |  |  | ROZPOCET | 0 | 0 | 0 | 0 | 0 | 1 | 0 | 16 | 427524594
| Online PSC |  | https://podminky.urs.cz/item/CS_URS_2025_01/767646510 | [14 empty] | Online PSC | 2
| VV |  | dveře D3 | [14 empty] | VV | 2 | 1 | True | 0 | ROZPOCET
| VV |  | nové kce 1/PP/ | [14 empty] | VV | 2 | 1 | True | 0 | ROZPOCET
| VV |  | m.č./125 | [14 empty] | VV | 2 | 1 | True | 0 | ROZPOCET
| VV |  | dveře | [14 empty] | VV | 2 | 1 | True | 0 | ROZPOCET
| VV |  | D/3/- osazení protipožárních dveří /900*1970/ | [14 empty] | VV | 2 | 1 | True | 0 | ROZPOCET
| VV |  | 1 |  | 1 | [12 empty] | VV | 2 | 2 | True | 0 | ROZPOCET
| VV |  | vnitřní dveřní křídlo,ze 2/3 zasklení sklem s pož.odolností EI30 tl.17mm,hladké,barva hnědá kovové kování nerez | [14 empty] | VV | 2 | 1 | True | 0 | ROZPOCET
| VV |  | m.č./032/ | [14 empty] | VV | 2 | 1 | True | 0 | ROZPOCET
| VV |  | 1 |  | 1 | [12 empty] | VV | 2 | 2 | True | 0 | ROZPOCET
| VV |  | Mezisoučet |  | 2 | [12 empty] | VV | 2 | 3 | True | 0 | ROZPOCET
| VV |  | dveře D10 rozměr/600*1970/ | [14 empty] | VV | 2 | 1 | True | 0 | ROZPOCET
| VV |  | 1 |  | 1 | [12 empty] | VV | 2 | 2 | True | 0 | ROZPOCET
| VV |  | Součet |  | 3 | [12 empty] | VV | 2 | 4 | True | 1 | ROZPOCET
21 | M | 5534119.R3 | D/3- rozměr/900/1970/ vnitřní dveřní křídlo,ze 2/3 zasklení sklem s pož.odolností EI30DP1-S200-C, m,hladké,barva světle hnědá ,kovové,kování nerez- m.č./023/ | kus | 1 |  | 0 |  |  | základní |  | 0 | 0.09 | 0.09 | 0 | 0 | 32 | M | 2 |  |  |  | ROZPOCET | 0 | 0 | 0 | 0 | 0 | 1 | 0 | 16 | -1981764675
| VV |  | D/3- rozměr/900/1970/ vnitřní dveřní křídlo,ze 2/3 zasklení | [14 empty] | VV | 2 | 1 | True | 0 | ROZPOCET
| VV |  | sklem s pož.odolností EI30DP1-S200-C, m,hladké,barva světle hnědá ,kovové,kování nerez- m.č./023/ | [14 empty] | VV | 2 | 1 | True | 0 | ROZPOCET
| VV |  | tl.17mm,hladké,barva světle hnědá ,CPL,kování nerez- m.č./023/ | [14 empty] | VV | 2 | 1 | True | 0 | ROZPOCET
| VV |  | ,CPL,kování nerez- m.č./023/ | [14 empty] | VV | 2 | 1 | True | 0 | ROZPOCET
| VV |  | 1 |  | 1 | [12 empty] | VV | 2 | 2 | True | 0 | ROZPOCET
| VV |  | Součet |  | 1 | [12 empty] | VV | 2 | 4 | True | 1 | ROZPOCET
22 | M | 5534119.R3-2 | D/3- rozměr/900/1970/ vnitřní dveřní křídlo,ze 2/3 zasklení sklem s pož.odolností EI30DP1-S200-C, m,hladké,barva světle hnědá ,kovové,kování nerez- m.č./032/ | kus | 1 |  | 0 |  |  | základní |  | 0 | 0.09 | 0.09 | 0 | 0 | 32 | M | 2 |  |  |  | ROZPOCET | 0 | 0 | 0 | 0 | 0 | 1 | 0 | 16 | -779694739
| VV |  | D/3- rozměr/900/1970/ vnitřní dveřní křídlo,ze 2/3 zasklení | [14 empty] | VV | 2 | 1 | True | 0 | ROZPOCET
| VV |  | sklem s pož.odolností EI30DP1-S200-C, m,hladké,barva světle hnědá ,kovové,kování nerez- m.č./023/ | [14 empty] | VV | 2 | 1 | True | 0 | ROZPOCET
| VV |  | tl.17mm,hladké,barva světle hnědá ,CPL,kování nerez- m.č./023/ | [14 empty] | VV | 2 | 1 | True | 0 | ROZPOCET
| VV |  | ,CPL,kování nerez- m.č./032/ | [14 empty] | VV | 2 | 1 | True | 0 | ROZPOCET
| VV |  | 1 |  | 1 | [12 empty] | VV | 2 | 2 | True | 0 | ROZPOCET
| VV |  | Součet |  | 1 | [12 empty] | VV | 2 | 4 | True | 1 | ROZPOCET
23 | M | 5534119.R10 | D/10- rozměr/600/1970/ vnitřní dveřní křídlo, s pož.odolností EI30DP1-S200-C, m,hladké,barva světle hnědá ,kovové,kování nerez- m.č./136/ | kus | 1 |  | 0 |  |  | základní |  | 0 | 0.082 | 0.082 | 0 | 0 | 32 | M | 2 |  |  |  | ROZPOCET | 0 | 0 | 0 | 0 | 0 | 1 | 0 | 16 | -854543351
| VV |  | D/10- rozměr/600/1970/ vnitřní dveřní křídlo, s pož.odolností EI30DP1-S200-C, m,hladké,barva světle hnědá ,kovové,kování nerez- m.č./136/ | [14 empty] | VV | 2 | 1 | True | 0 | ROZPOCET
| VV |  | 1 |  | 1 | [12 empty] | VV | 2 | 2 | True | 0 | ROZPOCET
| VV |  | Součet |  | 1 | [12 empty] | VV | 2 | 4 | True | 1 | ROZPOCET
24 | K | 767646521 | Montáž dveří ocelových nebo hliníkových protipožárních uzávěrů dvoukřídlových, výšky do 1970 mm | kus | 1 |  | 0 | CS ÚRS 2025 01 |  | základní |  | 0 | 0.00056 | 0.00056 | 0 | 0 | 16 | K | 2 |  |  |  | ROZPOCET | 0 | 0 | 0 | 0 | 0 | 1 | 0 | 16 | 217249145
| Online PSC |  | https://podminky.urs.cz/item/CS_URS_2025_01/767646521 | [14 empty] | Online PSC | 2
| VV |  | dveře D5 | [14 empty] | VV | 2 | 1 | True | 0 | ROZPOCET
| VV |  | nové kce 1/PP/ | [14 empty] | VV | 2 | 1 | True | 0 | ROZPOCET
| VV |  | m.č./033 | [14 empty] | VV | 2 | 1 | True | 0 | ROZPOCET
| VV |  | dveře | [14 empty] | VV | 2 | 1 | True | 0 | ROZPOCET
| VV |  | D/5/- osazení protipožárních dveří /900+550*1970/ | [14 empty] | VV | 2 | 1 | True | 0 | ROZPOCET
| VV |  | 1 |  | 1 | [12 empty] | VV | 2 | 2 | True | 0 | ROZPOCET
| VV |  | Součet |  | 1 | [12 empty] | VV | 2 | 4 | True | 1 | ROZPOCET
25 | M | 553.RD5 | D5 - dveře dvoukřídlé - vnitřní dveřní křídlo,ze 2/3 zasklení sklem s pož.odolností EI30DP1-S200-C tl.17mm,hladké,barva bílá ,kovovéL,kování nerez, rozměr /900+550/ 1450x1970mm | kus | 1 |  | 0 |  |  | základní |  | 0 | 0.146 | 0.146 | 0 | 0 | 32 | M | 2 |  |  |  | ROZPOCET | 0 | 0 | 0 | 0 | 0 | 1 | 0 | 16 | -2059852691
| VV |  | nové kce 1/PP/26 | [14 empty] | VV | 2 | 1 | True | 0 | ROZPOCET
| VV |  | m.č./033/ | [14 empty] | VV | 2 | 1 | True | 0 | ROZPOCET
| VV |  | dveře | [14 empty] | VV | 2 | 1 | True | 0 | ROZPOCET
| VV |  | D/5/- osazení protipožárních dvojkř.dveří /900+550*1970/ | [14 empty] | VV | 2 | 1 | True | 0 | ROZPOCET
| VV |  | 1 |  | 1 | [12 empty] | VV | 2 | 2 | True | 0 | ROZPOCET
| VV |  | vnitřní dveřní křídlo,ze 2/3 zasklení sklem s pož.odolností EI30 tl.17mm,hladké,barva bílá kovové,kování nerez | [14 empty] | VV | 2 | 1 | True | 0 | ROZPOCET
| VV |  | Součet |  | 1 | [12 empty] | VV | 2 | 4 | True | 1 | ROZPOCET
26 | K | 767646522 | Montáž dveří ocelových nebo hliníkových protipožárních uzávěrů dvoukřídlových, výšky přes 1970 do 2200 mm | kus | 2 |  | 0 | CS ÚRS 2025 01 |  | základní |  | 0 | 0.00061 | 0.00122 | 0 | 0 | 16 | K | 2 |  |  |  | ROZPOCET | 0 | 0 | 0 | 0 | 0 | 1 | 0 | 16 | -1744716641
| Online PSC |  | https://podminky.urs.cz/item/CS_URS_2025_01/767646522 | [14 empty] | Online PSC | 2
| VV |  | nové kce 1/PP/38 | [14 empty] | VV | 2 | 1 | True | 0 | ROZPOCET
| VV |  | m.č./134 | [14 empty] | VV | 2 | 1 | True | 0 | ROZPOCET
| VV |  | dveře | [14 empty] | VV | 2 | 1 | True | 0 | ROZPOCET
| VV |  | D/6/- osazení protipožárních dvojkř.dveří /900+800*1970/ | [14 empty] | VV | 2 | 1 | True | 0 | ROZPOCET
| VV |  | 1 |  | 1 | [12 empty] | VV | 2 | 2 | True | 0 | ROZPOCET
| VV |  | vnitřní dveřní křídlo,ze 2/3 zasklení sklem s pož.odolností EI30 tl.17mm,hladké,barva bílá ,kovové,kování nerez | [14 empty] | VV | 2 | 1 | True | 0 | ROZPOCET
| VV |  | Mezisoučet |  | 1 | [12 empty] | VV | 2 | 3 | True | 0 | ROZPOCET
| VV |  | nové kce 1/PP/50 | [14 empty] | VV | 2 | 1 | True | 0 | ROZPOCET
| VV |  | m.č./A101/ | [14 empty] | VV | 2 | 1 | True | 0 | ROZPOCET
| VV |  | dveře | [14 empty] | VV | 2 | 1 | True | 0 | ROZPOCET
| VV |  | D/7/- osazení protipožárních dvojkř.dveří /900+800*2100/ | [14 empty] | VV | 2 | 1 | True | 0 | ROZPOCET
| VV |  | 1 |  | 1 | [12 empty] | VV | 2 | 2 | True | 0 | ROZPOCET
| VV |  | vnitřní dveřní křídlo,ze 2/3 zasklení sklem s pož.odolností EI30 tl.17mm,hladké,barva bílá ,CPL,kování nerez | [14 empty] | VV | 2 | 1 | True | 0 | ROZPOCET
| VV |  | Součet |  | 2 | [12 empty] | VV | 2 | 4 | True | 1 | ROZPOCET
27 | M | 553R-D6 | D6- vnitřní dveřní křídlo,ze 2/3 zasklení sklem s pož.odolností EI30DP21-S200-C tl.17mm,hladké,barva bílá ,kovové,kování nerez rozměr /900+800/ - 1700x2100mm | kus | 1 |  | 0 |  |  | základní |  | 0 | 0.162 | 0.162 | 0 | 0 | 32 | M | 2 |  |  |  | ROZPOCET | 0 | 0 | 0 | 0 | 0 | 1 | 0 | 16 | 1759451844
| VV |  | nové kce 1/PP/38 | [14 empty] | VV | 2 | 1 | True | 0 | ROZPOCET
| VV |  | m.č./134 | [14 empty] | VV | 2 | 1 | True | 0 | ROZPOCET
| VV |  | dveře | [14 empty] | VV | 2 | 1 | True | 0 | ROZPOCET
| VV |  | D/6/- osazení protipožárních dvojkř.dveří /900+800*1970/ | [14 empty] | VV | 2 | 1 | True | 0 | ROZPOCET
| VV |  | 1 |  | 1 | [12 empty] | VV | 2 | 2 | True | 0 | ROZPOCET
| VV |  | vnitřní dveřní křídlo,ze 2/3 zasklení sklem s pož.odolností EI30 tl.17mm,hladké,barva bílá ,kovové,kování nerez | [14 empty] | VV | 2 | 1 | True | 0 | ROZPOCET
| VV |  | Součet |  | 1 | [12 empty] | VV | 2 | 4 | True | 1 | ROZPOCET
28 | M | 553R- D7 | D7 - dveře dvoukřídlé vnitřní dveřní křídlo,ze 2/3 zasklení sklem s pož.odolností EI30DP1-S200-C tl.17mm,hladké,barva bílá ,kovovéL,kování nerez rozměr 900+800/ 1700x12100mm | kus | 1 |  | 0 |  |  | základní |  | 0 | 0.162 | 0.162 | 0 | 0 | 32 | M | 2 |  |  |  | ROZPOCET | 0 | 0 | 0 | 0 | 0 | 1 | 0 | 16 | -133110199
| VV |  | nové kce 1/PP/50 | [14 empty] | VV | 2 | 1 | True | 0 | ROZPOCET
| VV |  | m.č./A101/ | [14 empty] | VV | 2 | 1 | True | 0 | ROZPOCET
| VV |  | dveře | [14 empty] | VV | 2 | 1 | True | 0 | ROZPOCET
| VV |  | D/7/- osazení protipožárních dvojkř.dveří /900+800*2100/ | [14 empty] | VV | 2 | 1 | True | 0 | ROZPOCET
| VV |  | 1 |  | 1 | [12 empty] | VV | 2 | 2 | True | 0 | ROZPOCET
| VV |  | vnitřní dveřní křídlo,ze 2/3 zasklení sklem s pož.odolností EI30 tl.17mm,hladké,barva bílá ,CPL,kování nerez | [14 empty] | VV | 2 | 1 | True | 0 | ROZPOCET
| VV |  | Součet |  | 1 | [12 empty] | VV | 2 | 4 | True | 1 | ROZPOCET
29 | K | 767649191 | Montáž dveří ocelových nebo hliníkových doplňků dveří samozavírače hydraulického | kus | 7 |  | 0 | CS ÚRS 2025 01 |  | základní |  | 0 | 0 | 0 | 0 | 0 | 16 | K | 2 |  |  |  | ROZPOCET | 0 | 0 | 0 | 0 | 0 | 1 | 0 | 16 | 950187230
| Online PSC |  | https://podminky.urs.cz/item/CS_URS_2025_01/767649191 | [14 empty] | Online PSC | 2
| VV |  | 7 |  | 7 | [12 empty] | VV | 2 | 2 | True | 0 | ROZPOCET
| VV |  | Součet |  | 7 | [12 empty] | VV | 2 | 4 | True | 1 | ROZPOCET
30 | M | 54917250 | samozavírač dveří hydraulický | kus | 7 |  | 0 | CS ÚRS 2025 02 |  | základní |  | 0 | 0.0024 | 0.0168 | 0 | 0 | 32 | M | 2 |  |  |  | ROZPOCET | 0 | 0 | 0 | 0 | 0 | 1 | 0 | 16 | -1098197983
| VV |  | 7 |  | 7 | [12 empty] | VV | 2 | 2 | True | 0 | ROZPOCET
| VV |  | Součet |  | 7 | [12 empty] | VV | 2 | 4 | True | 1 | ROZPOCET
31 | K | 767649198 | Montáž dveří ocelových nebo hliníkových doplňků dveří panikového kování dveří dvoukřídlých | kus | 5 |  | 0 | CS ÚRS 2025 01 |  | základní |  | 0 | 0 | 0 | 0 | 0 | 16 | K | 2 |  |  |  | ROZPOCET | 0 | 0 | 0 | 0 | 0 | 1 | 0 | 16 | 693641722
| Online PSC |  | https://podminky.urs.cz/item/CS_URS_2025_01/767649198 | [14 empty] | Online PSC | 2
| VV |  | dveře D/8 a D/9/ | [14 empty] | VV | 2 | 1 | True | 0 | ROZPOCET
| VV |  | 1+1 |  | 2 | [12 empty] | VV | 2 | 2 | True | 0 | ROZPOCET
| VV |  | dveře D/6/D7/D5/ | [14 empty] | VV | 2 | 1 | True | 0 | ROZPOCET
| VV |  | 1+1+1 |  | 3 | [12 empty] | VV | 2 | 2 | True | 0 | ROZPOCET
| VV |  | Součet |  | 5 | [12 empty] | VV | 2 | 4 | True | 1 | ROZPOCET
32 | M | 54914135 | kování panikové klika/klika | kus | 4 |  | 0 | CS ÚRS 2025 02 |  | základní |  | 0 | 0.0022 | 0.0088 | 0 | 0 | 32 | M | 2 |  |  |  | ROZPOCET | 0 | 0 | 0 | 0 | 0 | 1 | 0 | 16 | 1537719743
| VV |  | dveře D/8 a D/9/ | [14 empty] | VV | 2 | 1 | True | 0 | ROZPOCET
| VV |  | 1+1 |  | 2 | [12 empty] | VV | 2 | 2 | True | 0 | ROZPOCET
| VV |  | Součet |  | 2 | [12 empty] | VV | 2 | 4 | True | 1 | ROZPOCET
| VV |  | 2*2 'Přepočtené koeficientem množství |  | 4 | [12 empty] | VV | 2 | 2 | False | 1 | ROZPOCET
33 | M | 5491413.R | kování panikové koule/klika | kus | 3 |  | 0 |  |  | základní |  | 0 | 0.0022 | 0.0066 | 0 | 0 | 32 | M | 2 |  |  |  | ROZPOCET | 0 | 0 | 0 | 0 | 0 | 1 | 0 | 16 | -1626880754
| VV |  | dveře D/6/D7/D5/ | [14 empty] | VV | 2 | 1 | True | 0 | ROZPOCET
| VV |  | 1+1+1 |  | 3 | [12 empty] | VV | 2 | 2 | True | 0 | ROZPOCET
| VV |  | Součet |  | 3 | [12 empty] | VV | 2 | 4 | True | 1 | ROZPOCET
34 | K | 998767121 | Přesun hmot pro zámečnické konstrukce stanovený z hmotnosti přesunovaného materiálu vodorovná dopravní vzdálenost do 50 m ruční (bez užití mechanizace) v objektech výšky do 6 m | t | 3.111 |  | 0 | CS ÚRS 2025 01 |  | základní |  | 0 | 0 | 0 | 0 | 0 | 16 | K | 2 |  |  |  | ROZPOCET | 0 | 0 | 0 | 0 | 0 | 1 | 0 | 16 | 308226153
| Online PSC |  | https://podminky.urs.cz/item/CS_URS_2025_01/998767121 | [14 empty] | Online PSC | 2
| D | 784 | Dokončovací práce - malby |  |  |  | 0 |  |  |  |  | 0 |  | 0.20115 |  | 0.0055575 | 2 | D | 1 |  |  |  | ROZPOCET | [6 empty] | 0
35 | K | 784171101 | Zakrytí nemalovaných ploch (materiál ve specifikaci) včetně pozdějšího odkrytí podlah | m2 | 125.398 |  | 0 | CS ÚRS 2025 02 |  | základní |  | 0 | 0 | 0 | 3e-05 | 0.0037619 | 16 | K | 2 |  |  |  | ROZPOCET | 0 | 0 | 0 | 0 | 0 | 1 | 0 | 16 | -1907567254
| Online PSC |  | https://podminky.urs.cz/item/CS_URS_2025_02/784171101 | [14 empty] | Online PSC | 2
| VV |  | nové kce 1/PP/11 | [14 empty] | VV | 2 | 1 | True | 0 | ROZPOCET
| VV |  | m.č./025/ | [14 empty] | VV | 2 | 1 | True | 0 | ROZPOCET
| VV |  | zakrytí | [14 empty] | VV | 2 | 1 | True | 0 | ROZPOCET
| VV |  | zakrytí podlah | [14 empty] | VV | 2 | 1 | True | 0 | ROZPOCET
| VV |  | 3,45*2,5 |  | 8.625 | [12 empty] | VV | 2 | 2 | True | 0 | ROZPOCET
| VV |  | nové kce 1/PP/23 | [14 empty] | VV | 2 | 1 | True | 0 | ROZPOCET
| VV |  | m.č./032/ | [14 empty] | VV | 2 | 1 | True | 0 | ROZPOCET
| VV |  | zakrytí | [14 empty] | VV | 2 | 1 | True | 0 | ROZPOCET
| VV |  | zakrytí podlah | [14 empty] | VV | 2 | 1 | True | 0 | ROZPOCET
| VV |  | 3,45*2,5 |  | 8.625 | [12 empty] | VV | 2 | 2 | True | 0 | ROZPOCET
| VV |  | nové kce 1/PP/33 | [14 empty] | VV | 2 | 1 | True | 0 | ROZPOCET
| VV |  | m.č./023/ | [14 empty] | VV | 2 | 1 | True | 0 | ROZPOCET
| VV |  | zakrytí | [14 empty] | VV | 2 | 1 | True | 0 | ROZPOCET
| VV |  | zakrytí podlah | [14 empty] | VV | 2 | 1 | True | 0 | ROZPOCET
| VV |  | 2,25*26,845 |  | 60.401 | [12 empty] | VV | 2 | 2 | True | 0 | ROZPOCET
| VV |  | nové kce 1/PP/45 | [14 empty] | VV | 2 | 1 | True | 0 | ROZPOCET
| VV |  | m.č./033/ | [14 empty] | VV | 2 | 1 | True | 0 | ROZPOCET
| VV |  | zakrytí | [14 empty] | VV | 2 | 1 | True | 0 | ROZPOCET
| VV |  | zakrytí podlah | [14 empty] | VV | 2 | 1 | True | 0 | ROZPOCET
| VV |  | 9,07*2,25 |  | 20.408 | [12 empty] | VV | 2 | 2 | True | 0 | ROZPOCET
| VV |  | nové kce 1/PP/57 | [14 empty] | VV | 2 | 1 | True | 0 | ROZPOCET
| VV |  | m.č./A134/ | [14 empty] | VV | 2 | 1 | True | 0 | ROZPOCET
| VV |  | zakrytí | [14 empty] | VV | 2 | 1 | True | 0 | ROZPOCET
| VV |  | zakrytí podlah | [14 empty] | VV | 2 | 1 | True | 0 | ROZPOCET
| VV |  | 4,515*4,94 |  | 22.304 | [12 empty] | VV | 2 | 2 | True | 0 | ROZPOCET
| VV |  | m.č./A135/ | [14 empty] | VV | 2 | 1 | True | 0 | ROZPOCET
| VV |  | 3,485*1,235 |  | 4.304 | [12 empty] | VV | 2 | 2 | True | 0 | ROZPOCET
| VV |  | m.č./A136/ | [14 empty] | VV | 2 | 1 | True | 0 | ROZPOCET
| VV |  | 0,835*0,875 |  | 0.731 | [12 empty] | VV | 2 | 2 | True | 0 | ROZPOCET
| VV |  | Součet |  | 125.398 | [12 empty] | VV | 2 | 4 | True | 1 | ROZPOCET
36 | M | 581248440 | fólie pro malířské potřeby zakrývací tl 25µ 4x5m | m2 | 137.938 |  | 0 | CS ÚRS 2025 02 |  | základní |  | 0 | 2e-05 | 0.0027588 | 0 | 0 | 32 | M | 2 |  |  |  | ROZPOCET | 0 | 0 | 0 | 0 | 0 | 1 | 0 | 16 | 2102885489
| VV |  | nové kce 1/PP/11 | [14 empty] | VV | 2 | 1 | True | 0 | ROZPOCET
| VV |  | m.č./025/ | [14 empty] | VV | 2 | 1 | True | 0 | ROZPOCET
| VV |  | zakrytí | [14 empty] | VV | 2 | 1 | True | 0 | ROZPOCET
| VV |  | zakrytí podlah | [14 empty] | VV | 2 | 1 | True | 0 | ROZPOCET
| VV |  | 3,45*2,5 |  | 8.625 | [12 empty] | VV | 2 | 2 | True | 0 | ROZPOCET
| VV |  | nové kce 1/PP/23 | [14 empty] | VV | 2 | 1 | True | 0 | ROZPOCET
| VV |  | m.č./032/ | [14 empty] | VV | 2 | 1 | True | 0 | ROZPOCET
| VV |  | zakrytí | [14 empty] | VV | 2 | 1 | True | 0 | ROZPOCET
| VV |  | zakrytí podlah | [14 empty] | VV | 2 | 1 | True | 0 | ROZPOCET
| VV |  | 3,45*2,5 |  | 8.625 | [12 empty] | VV | 2 | 2 | True | 0 | ROZPOCET
| VV |  | nové kce 1/PP/33 | [14 empty] | VV | 2 | 1 | True | 0 | ROZPOCET
| VV |  | m.č./023/ | [14 empty] | VV | 2 | 1 | True | 0 | ROZPOCET
| VV |  | zakrytí | [14 empty] | VV | 2 | 1 | True | 0 | ROZPOCET
| VV |  | zakrytí podlah | [14 empty] | VV | 2 | 1 | True | 0 | ROZPOCET
| VV |  | 2,25*26,845 |  | 60.401 | [12 empty] | VV | 2 | 2 | True | 0 | ROZPOCET
| VV |  | nové kce 1/PP/45 | [14 empty] | VV | 2 | 1 | True | 0 | ROZPOCET
| VV |  | m.č./033/ | [14 empty] | VV | 2 | 1 | True | 0 | ROZPOCET
| VV |  | zakrytí | [14 empty] | VV | 2 | 1 | True | 0 | ROZPOCET
| VV |  | zakrytí podlah | [14 empty] | VV | 2 | 1 | True | 0 | ROZPOCET
| VV |  | 9,07*2,25 |  | 20.408 | [12 empty] | VV | 2 | 2 | True | 0 | ROZPOCET
| VV |  | nové kce 1/PP/57 | [14 empty] | VV | 2 | 1 | True | 0 | ROZPOCET
| VV |  | m.č./A134/ | [14 empty] | VV | 2 | 1 | True | 0 | ROZPOCET
| VV |  | zakrytí | [14 empty] | VV | 2 | 1 | True | 0 | ROZPOCET
| VV |  | zakrytí podlah | [14 empty] | VV | 2 | 1 | True | 0 | ROZPOCET
| VV |  | 4,515*4,94 |  | 22.304 | [12 empty] | VV | 2 | 2 | True | 0 | ROZPOCET
| VV |  | m.č./A135/ | [14 empty] | VV | 2 | 1 | True | 0 | ROZPOCET
| VV |  | 3,485*1,235 |  | 4.304 | [12 empty] | VV | 2 | 2 | True | 0 | ROZPOCET
| VV |  | m.č./A136/ | [14 empty] | VV | 2 | 1 | True | 0 | ROZPOCET
| VV |  | 0,835*0,875 |  | 0.731 | [12 empty] | VV | 2 | 2 | True | 0 | ROZPOCET
| VV |  | Součet |  | 125.398 | [12 empty] | VV | 2 | 4 | True | 1 | ROZPOCET
| VV |  | 125,398*1,1 'Přepočtené koeficientem množství |  | 137.938 | [12 empty] | VV | 2 | 2 | False | 1 | ROZPOCET
37 | K | 784171111 | Zakrytí nemalovaných ploch (materiál ve specifikaci) včetně pozdějšího odkrytí svislých ploch např. stěn, oken, dveří v místnostech výšky do 3,80 | m2 | 59.852 |  | 0 | CS ÚRS 2025 02 |  | základní |  | 0 | 0 | 0 | 3e-05 | 0.0017956 | 16 | K | 2 |  |  |  | ROZPOCET | 0 | 0 | 0 | 0 | 0 | 1 | 0 | 16 | 1766773820
| Online PSC |  | https://podminky.urs.cz/item/CS_URS_2025_02/784171111 | [14 empty] | Online PSC | 2
| VV |  | nové kce 1/PP/12 | [14 empty] | VV | 2 | 1 | True | 0 | ROZPOCET
| VV |  | m.č./025/ | [14 empty] | VV | 2 | 1 | True | 0 | ROZPOCET
| VV |  | zakrytí | [14 empty] | VV | 2 | 1 | True | 0 | ROZPOCET
| VV |  | zakrytí dveří | [14 empty] | VV | 2 | 1 | True | 0 | ROZPOCET
| VV |  | 0,9*1,97 |  | 1.773 | [12 empty] | VV | 2 | 2 | True | 0 | ROZPOCET
| VV |  | nové kce 1/PP/24 | [14 empty] | VV | 2 | 1 | True | 0 | ROZPOCET
| VV |  | m.č./032/ | [14 empty] | VV | 2 | 1 | True | 0 | ROZPOCET
| VV |  | zakrytí | [14 empty] | VV | 2 | 1 | True | 0 | ROZPOCET
| VV |  | zakrytí dveří | [14 empty] | VV | 2 | 1 | True | 0 | ROZPOCET
| VV |  | 0,9*1,97 |  | 1.773 | [12 empty] | VV | 2 | 2 | True | 0 | ROZPOCET
| VV |  | nové kce 1/PP/34 | [14 empty] | VV | 2 | 1 | True | 0 | ROZPOCET
| VV |  | m.č./023/ | [14 empty] | VV | 2 | 1 | True | 0 | ROZPOCET
| VV |  | zakrytí | [14 empty] | VV | 2 | 1 | True | 0 | ROZPOCET
| VV |  | zakrytí dveří | [14 empty] | VV | 2 | 1 | True | 0 | ROZPOCET
| VV |  | (0,9*1,97*14)+(1,45*1,97) |  | 27.679 | [12 empty] | VV | 2 | 2 | True | 0 | ROZPOCET
| VV |  | nové kce 1/PP/46 | [14 empty] | VV | 2 | 1 | True | 0 | ROZPOCET
| VV |  | m.č./033/ | [14 empty] | VV | 2 | 1 | True | 0 | ROZPOCET
| VV |  | zakrytí | [14 empty] | VV | 2 | 1 | True | 0 | ROZPOCET
| VV |  | zakrytí dveří | [14 empty] | VV | 2 | 1 | True | 0 | ROZPOCET
| VV |  | (0,9*1,97*3)+(0,8*1,97*3)+(1,4*1,97)+(1,4*2,1) |  | 15.745 | [12 empty] | VV | 2 | 2 | True | 0 | ROZPOCET
| VV |  | nové kce 1/PP/58 | [14 empty] | VV | 2 | 1 | True | 0 | ROZPOCET
| VV |  | m.č./A134/ | [14 empty] | VV | 2 | 1 | True | 0 | ROZPOCET
| VV |  | zakrytí | [14 empty] | VV | 2 | 1 | True | 0 | ROZPOCET
| VV |  | zakrytí dveří | [14 empty] | VV | 2 | 1 | True | 0 | ROZPOCET
| VV |  | (1,7*2,1)+(1,7*2,1)+(1,8*3,25)+0,6*1,97) | [14 empty] | VV | 2 | 1 | True | 0 | ROZPOCET
| VV |  | m.č./A136/ | [14 empty] | VV | 2 | 1 | True | 0 | ROZPOCET
| VV |  | 0,6*1,97 |  | 1.182 | [12 empty] | VV | 2 | 2 | True | 0 | ROZPOCET
| VV |  | m.č./A135/ | [14 empty] | VV | 2 | 1 | True | 0 | ROZPOCET
| VV |  | 1,8*3,25*2 |  | 11.7 | [12 empty] | VV | 2 | 2 | True | 0 | ROZPOCET
| VV |  | Součet |  | 59.852 | [12 empty] | VV | 2 | 4 | True | 1 | ROZPOCET
38 | M | 581248440 | fólie pro malířské potřeby zakrývací tl 25µ 4x5m | m2 | 81.426 |  | 0 | CS ÚRS 2025 02 |  | základní |  | 0 | 2e-05 | 0.0016285 | 0 | 0 | 32 | M | 2 |  |  |  | ROZPOCET | 0 | 0 | 0 | 0 | 0 | 1 | 0 | 16 | -683286864
| VV |  | nové kce 1/PP/12 | [14 empty] | VV | 2 | 1 | True | 0 | ROZPOCET
| VV |  | m.č./025/ | [14 empty] | VV | 2 | 1 | True | 0 | ROZPOCET
| VV |  | zakrytí | [14 empty] | VV | 2 | 1 | True | 0 | ROZPOCET
| VV |  | zakrytí dveří | [14 empty] | VV | 2 | 1 | True | 0 | ROZPOCET
| VV |  | 0,9*1,97 |  | 1.773 | [12 empty] | VV | 2 | 2 | True | 0 | ROZPOCET
| VV |  | nové kce 1/PP/24 | [14 empty] | VV | 2 | 1 | True | 0 | ROZPOCET
| VV |  | m.č./032/ | [14 empty] | VV | 2 | 1 | True | 0 | ROZPOCET
| VV |  | zakrytí | [14 empty] | VV | 2 | 1 | True | 0 | ROZPOCET
| VV |  | zakrytí dveří | [14 empty] | VV | 2 | 1 | True | 0 | ROZPOCET
| VV |  | 0,9*1,97 |  | 1.773 | [12 empty] | VV | 2 | 2 | True | 0 | ROZPOCET
| VV |  | nové kce 1/PP/34 | [14 empty] | VV | 2 | 1 | True | 0 | ROZPOCET
| VV |  | m.č./023/ | [14 empty] | VV | 2 | 1 | True | 0 | ROZPOCET
| VV |  | zakrytí | [14 empty] | VV | 2 | 1 | True | 0 | ROZPOCET
| VV |  | zakrytí dveří | [14 empty] | VV | 2 | 1 | True | 0 | ROZPOCET
| VV |  | (0,9*1,97*14)+(1,45*1,97) |  | 27.679 | [12 empty] | VV | 2 | 2 | True | 0 | ROZPOCET
| VV |  | nové kce 1/PP/46 | [14 empty] | VV | 2 | 1 | True | 0 | ROZPOCET
| VV |  | m.č./033/ | [14 empty] | VV | 2 | 1 | True | 0 | ROZPOCET
| VV |  | zakrytí | [14 empty] | VV | 2 | 1 | True | 0 | ROZPOCET
| VV |  | zakrytí dveří | [14 empty] | VV | 2 | 1 | True | 0 | ROZPOCET
| VV |  | (0,9*1,97*3)+(0,8*1,97*3)+(1,4*1,97)+(1,4*2,1) |  | 15.745 | [12 empty] | VV | 2 | 2 | True | 0 | ROZPOCET
| VV |  | nové kce 1/PP/58 | [14 empty] | VV | 2 | 1 | True | 0 | ROZPOCET
| VV |  | m.č./A134/ | [14 empty] | VV | 2 | 1 | True | 0 | ROZPOCET
| VV |  | zakrytí | [14 empty] | VV | 2 | 1 | True | 0 | ROZPOCET
| VV |  | zakrytí dveří | [14 empty] | VV | 2 | 1 | True | 0 | ROZPOCET
| VV |  | (1,7*2,1)+(1,7*2,1)+(1,8*3,25)+(0,6*1,97) |  | 14.172 | [12 empty] | VV | 2 | 2 | True | 0 | ROZPOCET
| VV |  | m.č./A136/ | [14 empty] | VV | 2 | 1 | True | 0 | ROZPOCET
| VV |  | 0,6*1,97 |  | 1.182 | [12 empty] | VV | 2 | 2 | True | 0 | ROZPOCET
| VV |  | m.č./A135/ | [14 empty] | VV | 2 | 1 | True | 0 | ROZPOCET
| VV |  | 1,8*3,25*2 |  | 11.7 | [12 empty] | VV | 2 | 2 | True | 0 | ROZPOCET
| VV |  | Součet |  | 74.024 | [12 empty] | VV | 2 | 4 | True | 1 | ROZPOCET
| VV |  | 74,024*1,1 'Přepočtené koeficientem množství |  | 81.426 | [12 empty] | VV | 2 | 2 | False | 1 | ROZPOCET
39 | K | 784181111 | Penetrace podkladu jednonásobná základní silikátová bezbarvá v místnostech výšky do 3,80 m | m2 | 398.873 |  | 0 | CS ÚRS 2025 02 |  | základní |  | 0 | 0.000205 | 0.081769 | 0 | 0 | 16 | K | 2 |  |  |  | ROZPOCET | 0 | 0 | 0 | 0 | 0 | 1 | 0 | 16 | 519872758
| Online PSC |  | https://podminky.urs.cz/item/CS_URS_2025_02/784181111 | [14 empty] | Online PSC | 2
| VV |  | nové kce 1/PP/10 | [14 empty] | VV | 2 | 1 | True | 0 | ROZPOCET
| VV |  | m.č./025/ | [14 empty] | VV | 2 | 1 | True | 0 | ROZPOCET
| VV |  | výmalba | [14 empty] | VV | 2 | 1 | True | 0 | ROZPOCET
| VV |  | výmalba stěny | [14 empty] | VV | 2 | 1 | True | 0 | ROZPOCET
| VV |  | 3,45*2,63 |  | 9.074 | [12 empty] | VV | 2 | 2 | True | 0 | ROZPOCET
| VV |  | nové kce 1/PP/22 | [14 empty] | VV | 2 | 1 | True | 0 | ROZPOCET
| VV |  | m.č./032/ | [14 empty] | VV | 2 | 1 | True | 0 | ROZPOCET
| VV |  | výmalba | [14 empty] | VV | 2 | 1 | True | 0 | ROZPOCET
| VV |  | výmalba stěny | [14 empty] | VV | 2 | 1 | True | 0 | ROZPOCET
| VV |  | 3,45*2,63 |  | 9.074 | [12 empty] | VV | 2 | 2 | True | 0 | ROZPOCET
| VV |  | nové kce 1/PP/32 | [14 empty] | VV | 2 | 1 | True | 0 | ROZPOCET
| VV |  | m.č./023/ | [14 empty] | VV | 2 | 1 | True | 0 | ROZPOCET
| VV |  | výmalba | [14 empty] | VV | 2 | 1 | True | 0 | ROZPOCET
| VV |  | výmalba stěny | [14 empty] | VV | 2 | 1 | True | 0 | ROZPOCET
| VV |  | (2,25+26,845+2,25+26,845)*2,63 |  | 153.04 | [12 empty] | VV | 2 | 2 | True | 0 | ROZPOCET
| VV |  | nové kce 1/PP/44 | [14 empty] | VV | 2 | 1 | True | 0 | ROZPOCET
| VV |  | m.č./033/ | [14 empty] | VV | 2 | 1 | True | 0 | ROZPOCET
| VV |  | výmalba | [14 empty] | VV | 2 | 1 | True | 0 | ROZPOCET
| VV |  | výmalba stěny | [14 empty] | VV | 2 | 1 | True | 0 | ROZPOCET
| VV |  | (9,07+9,07+2,25+2,25)*2,63 |  | 59.543 | [12 empty] | VV | 2 | 2 | True | 0 | ROZPOCET
| VV |  | nové kce 1/PP/56 | [14 empty] | VV | 2 | 1 | True | 0 | ROZPOCET
| VV |  | m.č./A134/ | [14 empty] | VV | 2 | 1 | True | 0 | ROZPOCET
| VV |  | výmalba | [14 empty] | VV | 2 | 1 | True | 0 | ROZPOCET
| VV |  | výmalba stěny | [14 empty] | VV | 2 | 1 | True | 0 | ROZPOCET
| VV |  | (4,515+4,515+4,94+4,94)*2,63 |  | 49.733 | [12 empty] | VV | 2 | 2 | True | 0 | ROZPOCET
| VV |  | Mezisoučet |  | 280.464 | [12 empty] | VV | 2 | 3 | True | 0 | ROZPOCET
| VV |  | stropy | [14 empty] | VV | 2 | 1 | True | 0 | ROZPOCET
| VV |  | nové kce 1/PP/35 | [14 empty] | VV | 2 | 1 | True | 0 | ROZPOCET
| VV |  | m.č./023/ | [14 empty] | VV | 2 | 1 | True | 0 | ROZPOCET
| VV |  | SDK-podhled | [14 empty] | VV | 2 | 1 | True | 0 | ROZPOCET
| VV |  | SDK podhled protipožární | [14 empty] | VV | 2 | 1 | True | 0 | ROZPOCET
| VV |  | 2,25*26,845 |  | 60.401 | [12 empty] | VV | 2 | 2 | True | 0 | ROZPOCET
| VV |  | nové kce 1/PP/47 | [14 empty] | VV | 2 | 1 | True | 0 | ROZPOCET
| VV |  | m.č./033/ | [14 empty] | VV | 2 | 1 | True | 0 | ROZPOCET
| VV |  | SDK-podhled | [14 empty] | VV | 2 | 1 | True | 0 | ROZPOCET
| VV |  | SDK podhled protipožární | [14 empty] | VV | 2 | 1 | True | 0 | ROZPOCET
| VV |  | 9,07*2,25 |  | 20.408 | [12 empty] | VV | 2 | 2 | True | 0 | ROZPOCET
| VV |  | nové kce 1/PP/59 | [14 empty] | VV | 2 | 1 | True | 0 | ROZPOCET
| VV |  | m.č./A134/ | [14 empty] | VV | 2 | 1 | True | 0 | ROZPOCET
| VV |  | SDK-podhled | [14 empty] | VV | 2 | 1 | True | 0 | ROZPOCET
| VV |  | SDK podhled protipožární | [14 empty] | VV | 2 | 1 | True | 0 | ROZPOCET
| VV |  | 4,515*4,94 |  | 22.304 | [12 empty] | VV | 2 | 2 | True | 0 | ROZPOCET
| VV |  | nové kce 1/PP/61 | [14 empty] | VV | 2 | 1 | True | 0 | ROZPOCET
| VV |  | m.č./A135/ | [14 empty] | VV | 2 | 1 | True | 0 | ROZPOCET
| VV |  | SDK-podhled | [14 empty] | VV | 2 | 1 | True | 0 | ROZPOCET
| VV |  | SDK podhled protipožární | [14 empty] | VV | 2 | 1 | True | 0 | ROZPOCET
| VV |  | 4,51*1,235 |  | 5.57 | [12 empty] | VV | 2 | 2 | True | 0 | ROZPOCET
| VV |  | Mezisoučet |  | 108.683 | [12 empty] | VV | 2 | 3 | True | 0 | ROZPOCET
| VV |  | m.č./A136/ | [14 empty] | VV | 2 | 1 | True | 0 | ROZPOCET
| VV |  | stěny | [14 empty] | VV | 2 | 1 | True | 0 | ROZPOCET
| VV |  | (0,875+0,875+0,835+0,835)*2,63 |  | 8.995 | [12 empty] | VV | 2 | 2 | True | 0 | ROZPOCET
| VV |  | strop | [14 empty] | VV | 2 | 1 | True | 0 | ROZPOCET
| VV |  | 0,835*0,875 |  | 0.731 | [12 empty] | VV | 2 | 2 | True | 0 | ROZPOCET
| VV |  | Součet |  | 398.873 | [12 empty] | VV | 2 | 4 | True | 1 | ROZPOCET
40 | K | 784191005 | Čištění vnitřních ploch hrubý úklid po provedení malířských prací omytím dveří nebo vrat | m2 | 74.024 |  | 0 | CS ÚRS 2025 02 |  | základní |  | 0 | 7.15e-06 | 0.00052927 | 0 | 0 | 16 | K | 2 |  |  |  | ROZPOCET | 0 | 0 | 0 | 0 | 0 | 1 | 0 | 16 | 1484934186
| Online PSC |  | https://podminky.urs.cz/item/CS_URS_2025_02/784191005 | [14 empty] | Online PSC | 2
| VV |  | nové kce 1/PP/12 | [14 empty] | VV | 2 | 1 | True | 0 | ROZPOCET
| VV |  | m.č./025/ | [14 empty] | VV | 2 | 1 | True | 0 | ROZPOCET
| VV |  | zakrytí | [14 empty] | VV | 2 | 1 | True | 0 | ROZPOCET
| VV |  | zakrytí dveří | [14 empty] | VV | 2 | 1 | True | 0 | ROZPOCET
| VV |  | 0,9*1,97 |  | 1.773 | [12 empty] | VV | 2 | 2 | True | 0 | ROZPOCET
| VV |  | nové kce 1/PP/24 | [14 empty] | VV | 2 | 1 | True | 0 | ROZPOCET
| VV |  | m.č./032/ | [14 empty] | VV | 2 | 1 | True | 0 | ROZPOCET
| VV |  | zakrytí | [14 empty] | VV | 2 | 1 | True | 0 | ROZPOCET
| VV |  | zakrytí dveří | [14 empty] | VV | 2 | 1 | True | 0 | ROZPOCET
| VV |  | 0,9*1,97 |  | 1.773 | [12 empty] | VV | 2 | 2 | True | 0 | ROZPOCET
| VV |  | nové kce 1/PP/34 | [14 empty] | VV | 2 | 1 | True | 0 | ROZPOCET
| VV |  | m.č./023/ | [14 empty] | VV | 2 | 1 | True | 0 | ROZPOCET
| VV |  | zakrytí | [14 empty] | VV | 2 | 1 | True | 0 | ROZPOCET
| VV |  | zakrytí dveří | [14 empty] | VV | 2 | 1 | True | 0 | ROZPOCET
| VV |  | (0,9*1,97*14)+(1,45*1,97) |  | 27.679 | [12 empty] | VV | 2 | 2 | True | 0 | ROZPOCET
| VV |  | nové kce 1/PP/46 | [14 empty] | VV | 2 | 1 | True | 0 | ROZPOCET
| VV |  | m.č./033/ | [14 empty] | VV | 2 | 1 | True | 0 | ROZPOCET
| VV |  | zakrytí | [14 empty] | VV | 2 | 1 | True | 0 | ROZPOCET
| VV |  | zakrytí dveří | [14 empty] | VV | 2 | 1 | True | 0 | ROZPOCET
| VV |  | (0,9*1,97*3)+(0,8*1,97*3)+(1,4*1,97)+(1,4*2,1) |  | 15.745 | [12 empty] | VV | 2 | 2 | True | 0 | ROZPOCET
| VV |  | nové kce 1/PP/58 | [14 empty] | VV | 2 | 1 | True | 0 | ROZPOCET
| VV |  | m.č./A134/ | [14 empty] | VV | 2 | 1 | True | 0 | ROZPOCET
| VV |  | zakrytí | [14 empty] | VV | 2 | 1 | True | 0 | ROZPOCET
| VV |  | zakrytí dveří | [14 empty] | VV | 2 | 1 | True | 0 | ROZPOCET
| VV |  | (1,7*2,1)+(1,7*2,1)+(1,8*3,25)+(0,6*1,97) |  | 14.172 | [12 empty] | VV | 2 | 2 | True | 0 | ROZPOCET
| VV |  | m.č./A136/ | [14 empty] | VV | 2 | 1 | True | 0 | ROZPOCET
| VV |  | 0,6*1,97 |  | 1.182 | [12 empty] | VV | 2 | 2 | True | 0 | ROZPOCET
| VV |  | m.č./A135/ | [14 empty] | VV | 2 | 1 | True | 0 | ROZPOCET
| VV |  | 1,8*3,25*2 |  | 11.7 | [12 empty] | VV | 2 | 2 | True | 0 | ROZPOCET
| VV |  | Součet |  | 74.024 | [12 empty] | VV | 2 | 4 | True | 1 | ROZPOCET
41 | K | 784191007 | Čištění vnitřních ploch hrubý úklid po provedení malířských prací omytím podlah | m2 | 125.398 |  | 0 | CS ÚRS 2025 02 |  | základní |  | 0 | 6.25e-06 | 0.00078374 | 0 | 0 | 16 | K | 2 |  |  |  | ROZPOCET | 0 | 0 | 0 | 0 | 0 | 1 | 0 | 16 | -177744646
| Online PSC |  | https://podminky.urs.cz/item/CS_URS_2025_02/784191007 | [14 empty] | Online PSC | 2
| VV |  | nové kce 1/PP/11 | [14 empty] | VV | 2 | 1 | True | 0 | ROZPOCET
| VV |  | m.č./025/ | [14 empty] | VV | 2 | 1 | True | 0 | ROZPOCET
| VV |  | zakrytí | [14 empty] | VV | 2 | 1 | True | 0 | ROZPOCET
| VV |  | zakrytí podlah | [14 empty] | VV | 2 | 1 | True | 0 | ROZPOCET
| VV |  | 3,45*2,5 |  | 8.625 | [12 empty] | VV | 2 | 2 | True | 0 | ROZPOCET
| VV |  | nové kce 1/PP/23 | [14 empty] | VV | 2 | 1 | True | 0 | ROZPOCET
| VV |  | m.č./032/ | [14 empty] | VV | 2 | 1 | True | 0 | ROZPOCET
| VV |  | zakrytí | [14 empty] | VV | 2 | 1 | True | 0 | ROZPOCET
| VV |  | zakrytí podlah | [14 empty] | VV | 2 | 1 | True | 0 | ROZPOCET
| VV |  | 3,45*2,5 |  | 8.625 | [12 empty] | VV | 2 | 2 | True | 0 | ROZPOCET
| VV |  | nové kce 1/PP/33 | [14 empty] | VV | 2 | 1 | True | 0 | ROZPOCET
| VV |  | m.č./023/ | [14 empty] | VV | 2 | 1 | True | 0 | ROZPOCET
| VV |  | zakrytí | [14 empty] | VV | 2 | 1 | True | 0 | ROZPOCET
| VV |  | zakrytí podlah | [14 empty] | VV | 2 | 1 | True | 0 | ROZPOCET
| VV |  | 2,25*26,845 |  | 60.401 | [12 empty] | VV | 2 | 2 | True | 0 | ROZPOCET
| VV |  | nové kce 1/PP/45 | [14 empty] | VV | 2 | 1 | True | 0 | ROZPOCET
| VV |  | m.č./033/ | [14 empty] | VV | 2 | 1 | True | 0 | ROZPOCET
| VV |  | zakrytí | [14 empty] | VV | 2 | 1 | True | 0 | ROZPOCET
| VV |  | zakrytí podlah | [14 empty] | VV | 2 | 1 | True | 0 | ROZPOCET
| VV |  | 9,07*2,25 |  | 20.408 | [12 empty] | VV | 2 | 2 | True | 0 | ROZPOCET
| VV |  | nové kce 1/PP/57 | [14 empty] | VV | 2 | 1 | True | 0 | ROZPOCET
| VV |  | m.č./A134/ | [14 empty] | VV | 2 | 1 | True | 0 | ROZPOCET
| VV |  | zakrytí | [14 empty] | VV | 2 | 1 | True | 0 | ROZPOCET
| VV |  | zakrytí podlah | [14 empty] | VV | 2 | 1 | True | 0 | ROZPOCET
| VV |  | 4,515*4,94 |  | 22.304 | [12 empty] | VV | 2 | 2 | True | 0 | ROZPOCET
| VV |  | zakrytí podlah | [14 empty] | VV | 2 | 1 | True | 0 | ROZPOCET
| VV |  | m.č./A135/ | [14 empty] | VV | 2 | 1 | True | 0 | ROZPOCET
| VV |  | 3,485*1,235 |  | 4.304 | [12 empty] | VV | 2 | 2 | True | 0 | ROZPOCET
| VV |  | m.č./A136/ | [14 empty] | VV | 2 | 1 | True | 0 | ROZPOCET
| VV |  | 0,835*0,875 |  | 0.731 | [12 empty] | VV | 2 | 2 | True | 0 | ROZPOCET
| VV |  | Součet |  | 125.398 | [12 empty] | VV | 2 | 4 | True | 1 | ROZPOCET
42 | K | 784211101 | Malby z malířských směsí oděruvzdorných za mokra dvojnásobné, bílé za mokra oděruvzdorné výborně v místnostech výšky do 3,80 m | m2 | 398.873 |  | 0 | CS ÚRS 2025 02 |  | základní |  | 0 | 0.000285 | 0.11368 | 0 | 0 | 16 | K | 2 |  |  |  | ROZPOCET | 0 | 0 | 0 | 0 | 0 | 1 | 0 | 16 | -1394270753
| Online PSC |  | https://podminky.urs.cz/item/CS_URS_2025_02/784211101 | [14 empty] | Online PSC | 2
| VV |  | nové kce 1/PP/10 | [14 empty] | VV | 2 | 1 | True | 0 | ROZPOCET
| VV |  | m.č./025/ | [14 empty] | VV | 2 | 1 | True | 0 | ROZPOCET
| VV |  | výmalba | [14 empty] | VV | 2 | 1 | True | 0 | ROZPOCET
| VV |  | výmalba stěny | [14 empty] | VV | 2 | 1 | True | 0 | ROZPOCET
| VV |  | 3,45*2,63 |  | 9.074 | [12 empty] | VV | 2 | 2 | True | 0 | ROZPOCET
| VV |  | nové kce 1/PP/22 | [14 empty] | VV | 2 | 1 | True | 0 | ROZPOCET
| VV |  | m.č./032/ | [14 empty] | VV | 2 | 1 | True | 0 | ROZPOCET
| VV |  | výmalba | [14 empty] | VV | 2 | 1 | True | 0 | ROZPOCET
| VV |  | výmalba stěny | [14 empty] | VV | 2 | 1 | True | 0 | ROZPOCET
| VV |  | 3,45*2,63 |  | 9.074 | [12 empty] | VV | 2 | 2 | True | 0 | ROZPOCET
| VV |  | nové kce 1/PP/32 | [14 empty] | VV | 2 | 1 | True | 0 | ROZPOCET
| VV |  | m.č./023/ | [14 empty] | VV | 2 | 1 | True | 0 | ROZPOCET
| VV |  | výmalba | [14 empty] | VV | 2 | 1 | True | 0 | ROZPOCET
| VV |  | výmalba stěny | [14 empty] | VV | 2 | 1 | True | 0 | ROZPOCET
| VV |  | (2,25+26,845+2,25+26,845)*2,63 |  | 153.04 | [12 empty] | VV | 2 | 2 | True | 0 | ROZPOCET
| VV |  | nové kce 1/PP/44 | [14 empty] | VV | 2 | 1 | True | 0 | ROZPOCET
| VV |  | m.č./033/ | [14 empty] | VV | 2 | 1 | True | 0 | ROZPOCET
| VV |  | výmalba | [14 empty] | VV | 2 | 1 | True | 0 | ROZPOCET
| VV |  | výmalba stěny | [14 empty] | VV | 2 | 1 | True | 0 | ROZPOCET
| VV |  | (9,07+9,07+2,25+2,25)*2,63 |  | 59.543 | [12 empty] | VV | 2 | 2 | True | 0 | ROZPOCET
| VV |  | nové kce 1/PP/56 | [14 empty] | VV | 2 | 1 | True | 0 | ROZPOCET
| VV |  | m.č./A134/ | [14 empty] | VV | 2 | 1 | True | 0 | ROZPOCET
| VV |  | výmalba | [14 empty] | VV | 2 | 1 | True | 0 | ROZPOCET
| VV |  | výmalba stěny | [14 empty] | VV | 2 | 1 | True | 0 | ROZPOCET
| VV |  | (4,515+4,515+4,94+4,94)*2,63 |  | 49.733 | [12 empty] | VV | 2 | 2 | True | 0 | ROZPOCET
| VV |  | Mezisoučet |  | 280.464 | [12 empty] | VV | 2 | 3 | True | 0 | ROZPOCET
| VV |  | stropy | [14 empty] | VV | 2 | 1 | True | 0 | ROZPOCET
| VV |  | nové kce 1/PP/35 | [14 empty] | VV | 2 | 1 | True | 0 | ROZPOCET
| VV |  | m.č./023/ | [14 empty] | VV | 2 | 1 | True | 0 | ROZPOCET
| VV |  | SDK-podhled | [14 empty] | VV | 2 | 1 | True | 0 | ROZPOCET
| VV |  | SDK podhled protipožární | [14 empty] | VV | 2 | 1 | True | 0 | ROZPOCET
| VV |  | 2,25*26,845 |  | 60.401 | [12 empty] | VV | 2 | 2 | True | 0 | ROZPOCET
| VV |  | nové kce 1/PP/47 | [14 empty] | VV | 2 | 1 | True | 0 | ROZPOCET
| VV |  | m.č./033/ | [14 empty] | VV | 2 | 1 | True | 0 | ROZPOCET
| VV |  | SDK-podhled | [14 empty] | VV | 2 | 1 | True | 0 | ROZPOCET
| VV |  | SDK podhled protipožární | [14 empty] | VV | 2 | 1 | True | 0 | ROZPOCET
| VV |  | 9,07*2,25 |  | 20.408 | [12 empty] | VV | 2 | 2 | True | 0 | ROZPOCET
| VV |  | nové kce 1/PP/59 | [14 empty] | VV | 2 | 1 | True | 0 | ROZPOCET
| VV |  | m.č./A134/ | [14 empty] | VV | 2 | 1 | True | 0 | ROZPOCET
| VV |  | SDK-podhled | [14 empty] | VV | 2 | 1 | True | 0 | ROZPOCET
| VV |  | SDK podhled protipožární | [14 empty] | VV | 2 | 1 | True | 0 | ROZPOCET
| VV |  | 4,515*4,94 |  | 22.304 | [12 empty] | VV | 2 | 2 | True | 0 | ROZPOCET
| VV |  | nové kce 1/PP/61 | [14 empty] | VV | 2 | 1 | True | 0 | ROZPOCET
| VV |  | m.č./A135/ | [14 empty] | VV | 2 | 1 | True | 0 | ROZPOCET
| VV |  | SDK-podhled | [14 empty] | VV | 2 | 1 | True | 0 | ROZPOCET
| VV |  | SDK podhled protipožární | [14 empty] | VV | 2 | 1 | True | 0 | ROZPOCET
| VV |  | 4,51*1,235 |  | 5.57 | [12 empty] | VV | 2 | 2 | True | 0 | ROZPOCET
| VV |  | Mezisoučet |  | 108.683 | [12 empty] | VV | 2 | 3 | True | 0 | ROZPOCET
| VV |  | m.č./A136/ | [14 empty] | VV | 2 | 1 | True | 0 | ROZPOCET
| VV |  | stěny | [14 empty] | VV | 2 | 1 | True | 0 | ROZPOCET
| VV |  | (0,875+0,875+0,835+0,835)*2,63 |  | 8.995 | [12 empty] | VV | 2 | 2 | True | 0 | ROZPOCET
| VV |  | strop | [14 empty] | VV | 2 | 1 | True | 0 | ROZPOCET
| VV |  | 0,835*0,875 |  | 0.731 | [12 empty] | VV | 2 | 2 | True | 0 | ROZPOCET
| VV |  | Součet |  | 398.873 | [12 empty] | VV | 2 | 4 | True | 1 | ROZPOCET

## 2025-068-02-02 - Nové kce...
{9e6e6f18-f8df-4310-9c6a-f54886bac8e6}
2
| KRYCÍ LIST SOUPISU PRACÍ | [7 empty] | v --- níže se nacházejí doplnkové a pomocné údaje k sestavám --- v | [8 empty] | False
Stavba:
Stavební úpravy únikových cest
Objekt:
2025-068-02 - Nové kce
Soupis:
2025-068-02-02 - Nové kce - 1.NP
| KSO: |  |  |  |  | CC-CZ:
| Místo: |  | Dům dlouhá 1, Aš |  |  | Datum: | 28. 11. 2025
| Zadavatel: |  |  |  |  | IČ:
|  | Město Aš,Kamenná 52, 352 01 Aš |  |  |  | DIČ:
| Účastník: |  |  |  |  | IČ: | Vyplň údaj
|  | Vyplň údaj |  |  |  | DIČ: | Vyplň údaj
| Projektant: |  |  |  |  | IČ:
|  | ČOS exim s.r.o. Alešova 26, České Budějovice |  |  |  | DIČ:
| Zpracovatel: |  |  |  |  | IČ:
|  | Ing. Dana Mlejnková |  |  |  | DIČ:
Poznámka:
Zpracováno dle metodiky ÚRS s maximálním zatříděním položek (popisu činností) dle Třídníku stavebních konstrukcí a prací. Použita databáze směrných cen 2025/II. Položky, které databáze neobsahuje, oceněny dle brutto ceníků příslušných dodavatelů. Veškeré názvy jednotlivých zařízení jsou uvedeny pouze pro určení technické úrovně a provozních parametrů. Ve všech případech lze použít i jiná než navržená zařízení, která mají podobnou nebo minimálně stejnou kvalitu, účinnost a výkon, parametry použití, ev. hlučnost (která bezpodmínečně splňuje platné hygienické normy). Celková množství u jednotlivých položek (kusy, metry) byla odměřena a sečtena ručně a digitálně z výkresů.
| Cena bez DPH | [5 empty] | 0
|  |  | Základ daně |  |  | Sazba daně | Výše daně
| DPH | základní | 0 |  |  | 21% | 0
|  | snížená | 0 |  |  | 12% | 0
|  | zákl. přenesená | 0 |  |  | 21% | 0
|  | sníž. přenesená | 0 |  |  | 12% | 0
|  | nulová | 0 |  |  | 0% | 0
| Cena s DPH |  |  | v | CZK |  | 0
REKAPITULACE ČLENĚNÍ SOUPISU PRACÍ
Stavba:
Stavební úpravy únikových cest
Objekt:
2025-068-02 - Nové kce
Soupis:
2025-068-02-02 - Nové kce - 1.NP
Místo: |  |  | Dům dlouhá 1, Aš |  |  | Datum: | 28. 11. 2025
Zadavatel: |  |  | Město Aš,Kamenná 52, 352 01 Aš |  |  | Projektant: | ČOS exim s.r.o. Alešova 26, České Budějovice
Účastník: |  |  | Vyplň údaj |  |  | Zpracovatel: | Ing. Dana Mlejnková
Kód dílu - Popis | [6 empty] | Cena celkem [CZK]
Náklady stavby celkem | [6 empty] | 0 | [11 empty] | -1
| HSV - Práce a dodávky HSV | [5 empty] | 0
| 6 - Úpravy povrchů, podlahy a osazování výplní | [5 empty] | 0
| 64 - Osazování výplní otvorů | [5 empty] | 0
| 95 - Dokončovací konstrukce a práce pozemních staveb | [5 empty] | 0
| 998 - Přesun hmot | [5 empty] | 0
| PSV - Práce a dodávky PSV | [5 empty] | 0
| 766 - Konstrukce truhlářské | [5 empty] | 0
| 767 - Konstrukce zámečnické | [5 empty] | 0
| 784 - Dokončovací práce - malby | [5 empty] | 0
SOUPIS PRACÍ
Stavba:
Stavební úpravy únikových cest
Objekt:
2025-068-02 - Nové kce
Soupis:
2025-068-02-02 - Nové kce - 1.NP
Místo: |  |  | Dům dlouhá 1, Aš |  |  | Datum: | 28. 11. 2025
Zadavatel: |  |  | Město Aš,Kamenná 52, 352 01 Aš |  |  | Projektant: | ČOS exim s.r.o. Alešova 26, České Budějovice
Účastník: |  |  | Vyplň údaj |  |  | Zpracovatel: | Ing. Dana Mlejnková
PČ | Typ | Kód | Popis | MJ | Množství | J.cena [CZK] | Cena celkem [CZK] | Cenová soustava |  | DPH | J. Nh [h] | Nh celkem [h] | J. hmotnost [t] | Hmotnost celkem [t] | J. suť [t] | Suť Celkem [t]
Náklady soupisu celkem | [6 empty] | 0 |  |  |  |  | 0 |  | 2.2018 |  | 0.0027425 |  | D | -1 | [10 empty] | 0
| D | HSV | Práce a dodávky HSV |  |  |  | 0 |  |  |  |  | 0 |  | 1.617 |  | 0 | 1 | D | 0 |  |  |  | ROZPOCET | [6 empty] | 0
| D | 6 | Úpravy povrchů, podlahy a osazování výplní |  |  |  | 0 |  |  |  |  | 0 |  | 0.3046 |  | 0 | 1 | D | 1 |  |  |  | ROZPOCET | [6 empty] | 0
1 | K | 612325421 | Oprava vápenocementové omítky vnitřních ploch štukové dvouvrstvé, tl. jádrové omítky do 20 mm a tl. štuku do 3 mm stěn, v rozsahu opravované plochy do 10% | m2 | 45.763 |  | 0 | CS ÚRS 2025 02 |  | základní |  | 0 | 0.00571 | 0.26131 | 0 | 0 | 4 | K | 2 |  |  |  | ROZPOCET | 0 | 0 | 0 | 0 | 0 | 1 | 0 | 4 | -1065802640
| Online PSC |  | https://podminky.urs.cz/item/CS_URS_2025_02/612325421 | [14 empty] | Online PSC | 2
| VV |  | nové kce 1/NP/9 | [14 empty] | VV | 2 | 1 | True | 0 | ROZPOCET
| VV |  | m.č./120/ | [14 empty] | VV | 2 | 1 | True | 0 | ROZPOCET
| VV |  | omítka | [14 empty] | VV | 2 | 1 | True | 0 | ROZPOCET
| VV |  | oprava omítky | [14 empty] | VV | 2 | 1 | True | 0 | ROZPOCET
| VV |  | 3,45*2,63 |  | 9.074 | [12 empty] | VV | 2 | 2 | True | 0 | ROZPOCET
| VV |  | nové kce 1/NP/21 | [14 empty] | VV | 2 | 1 | True | 0 | ROZPOCET
| VV |  | m.č./122B/ | [14 empty] | VV | 2 | 1 | True | 0 | ROZPOCET
| VV |  | omítka | [14 empty] | VV | 2 | 1 | True | 0 | ROZPOCET
| VV |  | oprava omítky | [14 empty] | VV | 2 | 1 | True | 0 | ROZPOCET
| VV |  | (1,5+1,5+1,15+1,15)*2,63 |  | 13.939 | [12 empty] | VV | 2 | 2 | True | 0 | ROZPOCET
| VV |  | nové kce 1/NP/33 | [14 empty] | VV | 2 | 1 | True | 0 | ROZPOCET
| VV |  | m.č./119/ | [14 empty] | VV | 2 | 1 | True | 0 | ROZPOCET
| VV |  | omítka | [14 empty] | VV | 2 | 1 | True | 0 | ROZPOCET
| VV |  | oprava omítky | [14 empty] | VV | 2 | 1 | True | 0 | ROZPOCET
| VV |  | (2,6+3,45+2,6)*2,63 |  | 22.75 | [12 empty] | VV | 2 | 2 | True | 0 | ROZPOCET
| VV |  | Součet |  | 45.763 | [12 empty] | VV | 2 | 4 | True | 1 | ROZPOCET
2 | K | 619995001 | Začištění omítek (s dodáním hmot) kolem oken, dveří, podlah, obkladů apod. | m | 28.86 |  | 0 | CS ÚRS 2025 02 |  | základní |  | 0 | 0.0015 | 0.04329 | 0 | 0 | 4 | K | 2 |  |  |  | ROZPOCET | 0 | 0 | 0 | 0 | 0 | 1 | 0 | 4 | 268042743
| Online PSC |  | https://podminky.urs.cz/item/CS_URS_2025_02/619995001 | [14 empty] | Online PSC | 2
| VV |  | nové kce 1/NP/8 | [14 empty] | VV | 2 | 1 | True | 0 | ROZPOCET
| VV |  | m.č./120/ | [14 empty] | VV | 2 | 1 | True | 0 | ROZPOCET
| VV |  | začištění | [14 empty] | VV | 2 | 1 | True | 0 | ROZPOCET
| VV |  | začištění kolem dveří | [14 empty] | VV | 2 | 1 | True | 0 | ROZPOCET
| VV |  | 0,9+1,97+1,97 |  | 4.84 | [12 empty] | VV | 2 | 2 | True | 0 | ROZPOCET
| VV |  | nové kce 1/NP/20 | [14 empty] | VV | 2 | 1 | True | 0 | ROZPOCET
| VV |  | m.č./122B/ | [14 empty] | VV | 2 | 1 | True | 0 | ROZPOCET
| VV |  | začištění | [14 empty] | VV | 2 | 1 | True | 0 | ROZPOCET
| VV |  | začištění kolem dveří | [14 empty] | VV | 2 | 1 | True | 0 | ROZPOCET
| VV |  | 0,6+1,97+1,97 |  | 4.54 | [12 empty] | VV | 2 | 2 | True | 0 | ROZPOCET
| VV |  | nové kce 1/NP/32 | [14 empty] | VV | 2 | 1 | True | 0 | ROZPOCET
| VV |  | m.č./119/ | [14 empty] | VV | 2 | 1 | True | 0 | ROZPOCET
| VV |  | začištění | [14 empty] | VV | 2 | 1 | True | 0 | ROZPOCET
| VV |  | začištění kolem dveří | [14 empty] | VV | 2 | 1 | True | 0 | ROZPOCET
| VV |  | 0,9+1,97+1,97 |  | 4.84 | [12 empty] | VV | 2 | 2 | True | 0 | ROZPOCET
| VV |  | nové kce 1/NP/44 | [14 empty] | VV | 2 | 1 | True | 0 | ROZPOCET
| VV |  | m.č./119A/ | [14 empty] | VV | 2 | 1 | True | 0 | ROZPOCET
| VV |  | začištění | [14 empty] | VV | 2 | 1 | True | 0 | ROZPOCET
| VV |  | začištění kolem dveří | [14 empty] | VV | 2 | 1 | True | 0 | ROZPOCET
| VV |  | (2,42+2,4+2,42) |  | 7.24 | [12 empty] | VV | 2 | 2 | True | 0 | ROZPOCET
| VV |  | nové kce 1/NP/51 | [14 empty] | VV | 2 | 1 | True | 0 | ROZPOCET
| VV |  | m.č./120A/ | [14 empty] | VV | 2 | 1 | True | 0 | ROZPOCET
| VV |  | začištění | [14 empty] | VV | 2 | 1 | True | 0 | ROZPOCET
| VV |  | začištění kolem dveří | [14 empty] | VV | 2 | 1 | True | 0 | ROZPOCET
| VV |  | 2,6+2,4+2,4 |  | 7.4 | [12 empty] | VV | 2 | 2 | True | 0 | ROZPOCET
| VV |  | Součet |  | 28.86 | [12 empty] | VV | 2 | 4 | True | 1 | ROZPOCET
| D | 64 | Osazování výplní otvorů |  |  |  | 0 |  |  |  |  | 0 |  | 1.3102 |  | 0 | 1 | D | 1 |  |  |  | ROZPOCET | [6 empty] | 0
3 | K | 642945111 | Osazování ocelových zárubní protipožárních nebo protiplynových dveří do vynechaného otvoru, s obetonováním, dveří jednokřídlových do 2,5 m2 | kus | 3 |  | 0 | CS ÚRS 2025 02 |  | základní |  | 0 | 0.42153 | 1.2646 | 0 | 0 | 4 | K | 2 |  |  |  | ROZPOCET | 0 | 0 | 0 | 0 | 0 | 1 | 0 | 4 | -1461989013
| Online PSC |  | https://podminky.urs.cz/item/CS_URS_2025_02/642945111 | [14 empty] | Online PSC | 2
| VV |  | nové kce 1/NP/3 | [14 empty] | VV | 2 | 1 | True | 0 | ROZPOCET
| VV |  | m.č./120/ | [14 empty] | VV | 2 | 1 | True | 0 | ROZPOCET
| VV |  | zárubeň | [14 empty] | VV | 2 | 1 | True | 0 | ROZPOCET
| VV |  | D/3/ -zárubeň protipožární /900*1970/ | [14 empty] | VV | 2 | 1 | True | 0 | ROZPOCET
| VV |  | 1 |  | 1 | [12 empty] | VV | 2 | 2 | True | 0 | ROZPOCET
| VV |  | nové kce 1/NP/16 | [14 empty] | VV | 2 | 1 | True | 0 | ROZPOCET
| VV |  | m.č./122B/ | [14 empty] | VV | 2 | 1 | True | 0 | ROZPOCET
| VV |  | zárubeň | [14 empty] | VV | 2 | 1 | True | 0 | ROZPOCET
| VV |  | D/4/ -zárubeň protipožární /600*1970/ | [14 empty] | VV | 2 | 1 | True | 0 | ROZPOCET
| VV |  | 1 |  | 1 | [12 empty] | VV | 2 | 2 | True | 0 | ROZPOCET
| VV |  | nové kce 1/NP/27 | [14 empty] | VV | 2 | 1 | True | 0 | ROZPOCET
| VV |  | m.č./119/ | [14 empty] | VV | 2 | 1 | True | 0 | ROZPOCET
| VV |  | zárubeň | [14 empty] | VV | 2 | 1 | True | 0 | ROZPOCET
| VV |  | D/3/ -zárubeň protipožární /900*1970/ | [14 empty] | VV | 2 | 1 | True | 0 | ROZPOCET
| VV |  | 1 |  | 1 | [12 empty] | VV | 2 | 2 | True | 0 | ROZPOCET
| VV |  | Součet |  | 3 | [12 empty] | VV | 2 | 4 | True | 1 | ROZPOCET
4 | M | 55331560 | zárubeň jednokřídlá ocelová pro zdění s protipožární úpravou tl stěny 110-150mm rozměru 600/1970, 2100mm | kus | 1 |  | 0 | CS ÚRS 2025 02 |  | základní |  | 0 | 0.01458 | 0.01458 | 0 | 0 | 8 | M | 2 |  |  |  | ROZPOCET | 0 | 0 | 0 | 0 | 0 | 1 | 0 | 4 | 562337690
| VV |  | nové kce 1/NP/16 | [14 empty] | VV | 2 | 1 | True | 0 | ROZPOCET
| VV |  | m.č./122B/ | [14 empty] | VV | 2 | 1 | True | 0 | ROZPOCET
| VV |  | zárubeň | [14 empty] | VV | 2 | 1 | True | 0 | ROZPOCET
| VV |  | D/4/ -zárubeň protipožární /600*1970/ | [14 empty] | VV | 2 | 1 | True | 0 | ROZPOCET
| VV |  | 1 |  | 1 | [12 empty] | VV | 2 | 2 | True | 0 | ROZPOCET
| VV |  | Součet |  | 1 | [12 empty] | VV | 2 | 4 | True | 1 | ROZPOCET
5 | M | 55331563 | zárubeň jednokřídlá ocelová pro zdění s protipožární úpravou tl stěny 110-150mm rozměru 900/1970, 2100mm | kus | 2 |  | 0 | CS ÚRS 2025 02 |  | základní |  | 0 | 0.01553 | 0.03106 | 0 | 0 | 8 | M | 2 |  |  |  | ROZPOCET | 0 | 0 | 0 | 0 | 0 | 1 | 0 | 4 | 594548295
| VV |  | nové kce 1/NP/3 | [14 empty] | VV | 2 | 1 | True | 0 | ROZPOCET
| VV |  | m.č./120/ | [14 empty] | VV | 2 | 1 | True | 0 | ROZPOCET
| VV |  | zárubeň | [14 empty] | VV | 2 | 1 | True | 0 | ROZPOCET
| VV |  | D/3/ -zárubeň protipožární /900*1970/ | [14 empty] | VV | 2 | 1 | True | 0 | ROZPOCET
| VV |  | 1 |  | 1 | [12 empty] | VV | 2 | 2 | True | 0 | ROZPOCET
| VV |  | nové kce 1/NP/27 | [14 empty] | VV | 2 | 1 | True | 0 | ROZPOCET
| VV |  | m.č./119/ | [14 empty] | VV | 2 | 1 | True | 0 | ROZPOCET
| VV |  | zárubeň | [14 empty] | VV | 2 | 1 | True | 0 | ROZPOCET
| VV |  | D/3/ -zárubeň protipožární /900*1970/ | [14 empty] | VV | 2 | 1 | True | 0 | ROZPOCET
| VV |  | 1 |  | 1 | [12 empty] | VV | 2 | 2 | True | 0 | ROZPOCET
| VV |  | Součet |  | 2 | [12 empty] | VV | 2 | 4 | True | 1 | ROZPOCET
| D | 95 | Dokončovací konstrukce a práce pozemních staveb |  |  |  | 0 |  |  |  |  | 0 |  | 0.0021704 |  | 0 | 1 | D | 1 |  |  |  | ROZPOCET | [6 empty] | 0
6 | K | 952901111 | Vyčištění budov nebo objektů před předáním do užívání budov bytové nebo občanské výstavby, světlé výšky podlaží do 4 m | m2 | 62.011 |  | 0 | CS ÚRS 2025 02 |  | základní |  | 0 | 3.5e-05 | 0.0021704 | 0 | 0 | 4 | K | 2 |  |  |  | ROZPOCET | 0 | 0 | 0 | 0 | 0 | 1 | 0 | 4 | -664632129
| Online PSC |  | https://podminky.urs.cz/item/CS_URS_2025_02/952901111 | [14 empty] | Online PSC | 2
| VV |  | nové kce 1/NP/54 | [14 empty] | VV | 2 | 1 | True | 0 | ROZPOCET
| VV |  | m.č./120A/ | [14 empty] | VV | 2 | 1 | True | 0 | ROZPOCET
| VV |  | úklid | [14 empty] | VV | 2 | 1 | True | 0 | ROZPOCET
| VV |  | závěrečný úklid | [14 empty] | VV | 2 | 1 | True | 0 | ROZPOCET
| VV |  | (3,45+2,6+2,6)*2,5 |  | 21.625 | [12 empty] | VV | 2 | 2 | True | 0 | ROZPOCET
| VV |  | nové kce 1/NP/55 | [14 empty] | VV | 2 | 1 | True | 0 | ROZPOCET
| VV |  | m.č./120A/ | [14 empty] | VV | 2 | 1 | True | 0 | ROZPOCET
| VV |  | úklid | [14 empty] | VV | 2 | 1 | True | 0 | ROZPOCET
| VV |  | závěrečný úklid | [14 empty] | VV | 2 | 1 | True | 0 | ROZPOCET
| VV |  | 3,45*3,4 |  | 11.73 | [12 empty] | VV | 2 | 2 | True | 0 | ROZPOCET
| VV |  | nové kce 1/NP/56 | [14 empty] | VV | 2 | 1 | True | 0 | ROZPOCET
| VV |  | m.č./120A/ | [14 empty] | VV | 2 | 1 | True | 0 | ROZPOCET
| VV |  | úklid | [14 empty] | VV | 2 | 1 | True | 0 | ROZPOCET
| VV |  | závěrečný úklid | [14 empty] | VV | 2 | 1 | True | 0 | ROZPOCET
| VV |  | 1,31*2,42 |  | 3.17 | [12 empty] | VV | 2 | 2 | True | 0 | ROZPOCET
| VV |  | nové kce 1/NP/57 | [14 empty] | VV | 2 | 1 | True | 0 | ROZPOCET
| VV |  | m.č./122B/ | [14 empty] | VV | 2 | 1 | True | 0 | ROZPOCET
| VV |  | úklid | [14 empty] | VV | 2 | 1 | True | 0 | ROZPOCET
| VV |  | závěrečný úklid | [14 empty] | VV | 2 | 1 | True | 0 | ROZPOCET
| VV |  | 1,5*1,15 |  | 1.725 | [12 empty] | VV | 2 | 2 | True | 0 | ROZPOCET
| VV |  | nové kce 1/NP/58 | [14 empty] | VV | 2 | 1 | True | 0 | ROZPOCET
| VV |  | m.č./119/ | [14 empty] | VV | 2 | 1 | True | 0 | ROZPOCET
| VV |  | úklid | [14 empty] | VV | 2 | 1 | True | 0 | ROZPOCET
| VV |  | závěrečný úklid | [14 empty] | VV | 2 | 1 | True | 0 | ROZPOCET
| VV |  | 2,6*3,45 |  | 8.97 | [12 empty] | VV | 2 | 2 | True | 0 | ROZPOCET
| VV |  | nové kce 1/NP/59 | [14 empty] | VV | 2 | 1 | True | 0 | ROZPOCET
| VV |  | m.č./119/ | [14 empty] | VV | 2 | 1 | True | 0 | ROZPOCET
| VV |  | úklid | [14 empty] | VV | 2 | 1 | True | 0 | ROZPOCET
| VV |  | závěrečný úklid | [14 empty] | VV | 2 | 1 | True | 0 | ROZPOCET
| VV |  | 3,45*3,3 |  | 11.385 | [12 empty] | VV | 2 | 2 | True | 0 | ROZPOCET
| VV |  | nové kce 1/NP/60 | [14 empty] | VV | 2 | 1 | True | 0 | ROZPOCET
| VV |  | m.č./120A/ | [14 empty] | VV | 2 | 1 | True | 0 | ROZPOCET
| VV |  | úklid | [14 empty] | VV | 2 | 1 | True | 0 | ROZPOCET
| VV |  | závěrečný úklid | [14 empty] | VV | 2 | 1 | True | 0 | ROZPOCET
| VV |  | 2,6*1,31 |  | 3.406 | [12 empty] | VV | 2 | 2 | True | 0 | ROZPOCET
| VV |  | Součet |  | 62.011 | [12 empty] | VV | 2 | 4 | True | 1 | ROZPOCET
| D | 998 | Přesun hmot |  |  |  | 0 |  |  |  |  | 0 |  | 0 |  | 0 | 1 | D | 1 |  |  |  | ROZPOCET | [6 empty] | 0
7 | K | 998018001 | Přesun hmot pro budovy občanské výstavby, bydlení, výrobu a služby ruční (bez užití mechanizace) vodorovná dopravní vzdálenost do 100 m pro budovy s jakoukoliv nosnou konstrukcí výšky do 6 m | t | 1.617 |  | 0 | CS ÚRS 2025 02 |  | základní |  | 0 | 0 | 0 | 0 | 0 | 4 | K | 2 |  |  |  | ROZPOCET | 0 | 0 | 0 | 0 | 0 | 1 | 0 | 4 | 590538909
| Online PSC |  | https://podminky.urs.cz/item/CS_URS_2025_02/998018001 | [14 empty] | Online PSC | 2
| D | PSV | Práce a dodávky PSV |  |  |  | 0 |  |  |  |  | 0 |  | 0.58478 |  | 0.0027425 | 2 | D | 0 |  |  |  | ROZPOCET | [6 empty] | 0
| D | 766 | Konstrukce truhlářské |  |  |  | 0 |  |  |  |  | 0 |  | 0.11905 |  | 0 | 2 | D | 1 |  |  |  | ROZPOCET | [6 empty] | 0
8 | K | 766660021 | Montáž dveřních křídel dřevěných nebo plastových otevíravých do ocelové zárubně protipožárních jednokřídlových, šířky do 800 mm | kus | 1 |  | 0 | CS ÚRS 2025 02 |  | základní |  | 0 | 0 | 0 | 0 | 0 | 16 | K | 2 |  |  |  | ROZPOCET | 0 | 0 | 0 | 0 | 0 | 1 | 0 | 16 | 1585911209
| Online PSC |  | https://podminky.urs.cz/item/CS_URS_2025_02/766660021 | [14 empty] | Online PSC | 2
| VV |  | nové kce 1/NP/17 | [14 empty] | VV | 2 | 1 | True | 0 | ROZPOCET
| VV |  | m.č./122B/ | [14 empty] | VV | 2 | 1 | True | 0 | ROZPOCET
| VV |  | dveře | [14 empty] | VV | 2 | 1 | True | 0 | ROZPOCET
| VV |  | D/4/ -osazení protipožárních dveří /600*1970/ | [14 empty] | VV | 2 | 1 | True | 0 | ROZPOCET
| VV |  | 1 |  | 1 | [12 empty] | VV | 2 | 2 | True | 0 | ROZPOCET
| VV |  | vnitřní dveřní křídlo,plné, hladké,barva světle hnědá ,CPL,kování nerez | [14 empty] | VV | 2 | 1 | True | 0 | ROZPOCET
| VV |  | Součet |  | 1 | [12 empty] | VV | 2 | 4 | True | 1 | ROZPOCET
9 | M | 61162096 | D4 - dveře jednokřídlé dřevotřískové protipožární EI (EW) 30 D3 povrch laminátový plné 600x1970mm- EI 30DP3 -S200-C | kus | 1 |  | 0 | CS ÚRS 2025 02 |  | základní |  | 0 | 0.0162 | 0.0162 | 0 | 0 | 32 | M | 2 |  |  |  | ROZPOCET | 0 | 0 | 0 | 0 | 0 | 1 | 0 | 16 | 399471093
| VV |  | nové kce 1/NP/17 | [14 empty] | VV | 2 | 1 | True | 0 | ROZPOCET
| VV |  | m.č./122B/ | [14 empty] | VV | 2 | 1 | True | 0 | ROZPOCET
| VV |  | dveře | [14 empty] | VV | 2 | 1 | True | 0 | ROZPOCET
| VV |  | D/4/ -osazení protipožárních dveří /600*1970/ | [14 empty] | VV | 2 | 1 | True | 0 | ROZPOCET
| VV |  | 1 |  | 1 | [12 empty] | VV | 2 | 2 | True | 0 | ROZPOCET
| VV |  | vnitřní dveřní křídlo,plné, hladké,barva světle hnědá ,CPL,kování nerez | [14 empty] | VV | 2 | 1 | True | 0 | ROZPOCET
| VV |  | Součet |  | 1 | [12 empty] | VV | 2 | 4 | True | 1 | ROZPOCET
10 | K | 766660022 | Montáž dveřních křídel dřevěných nebo plastových otevíravých do ocelové zárubně protipožárních jednokřídlových, šířky přes 800 mm | kus | 2 |  | 0 | CS ÚRS 2025 02 |  | základní |  | 0 | 0 | 0 | 0 | 0 | 16 | K | 2 |  |  |  | ROZPOCET | 0 | 0 | 0 | 0 | 0 | 1 | 0 | 16 | -1820436448
| Online PSC |  | https://podminky.urs.cz/item/CS_URS_2025_02/766660022 | [14 empty] | Online PSC | 2
| VV |  | nové kce 1/NP/4 | [14 empty] | VV | 2 | 1 | True | 0 | ROZPOCET
| VV |  | m.č./116/ | [14 empty] | VV | 2 | 1 | True | 0 | ROZPOCET
| VV |  | dveře | [14 empty] | VV | 2 | 1 | True | 0 | ROZPOCET
| VV |  | D/3/ -osazení protipožárních dveří /900*1970/ | [14 empty] | VV | 2 | 1 | True | 0 | ROZPOCET
| VV |  | 1 |  | 1 | [12 empty] | VV | 2 | 2 | True | 0 | ROZPOCET
| VV |  | vnitřní dveřní křídlo,ze 2/3 zasklení sklem s pož.odolností EI30 tl.17mm,hladké,barva světle hnědá ,CPL,kování nerez | [14 empty] | VV | 2 | 1 | True | 0 | ROZPOCET
| VV |  | nové kce 1/NP/28 | [14 empty] | VV | 2 | 1 | True | 0 | ROZPOCET
| VV |  | m.č./116/ | [14 empty] | VV | 2 | 1 | True | 0 | ROZPOCET
| VV |  | dveře | [14 empty] | VV | 2 | 1 | True | 0 | ROZPOCET
| VV |  | D/3/ -osazení protipožárních dveří /900*1970/ | [14 empty] | VV | 2 | 1 | True | 0 | ROZPOCET
| VV |  | 1 |  | 1 | [12 empty] | VV | 2 | 2 | True | 0 | ROZPOCET
| VV |  | vnitřní dveřní křídlo,ze 2/3 zasklení sklem s pož.odolností EI30 tl.17mm,hladké,barva světle hnědá ,CPL,kování nerez | [14 empty] | VV | 2 | 1 | True | 0 | ROZPOCET
| VV |  | Součet |  | 2 | [12 empty] | VV | 2 | 4 | True | 1 | ROZPOCET
11 | M | 61165314.R | D3 - dveře jednokřídlé vnitřní dveřní křídlo,ze 2/3 zasklení sklem s pož.odolností EI30 tl.17mm,hladké,barva světle hnědá ,CPL,kování nerez 900x1970 mm- EI 30DP3 -S200-C | kus | 2 |  | 0 |  |  | základní |  | 0 | 0.0443 | 0.0886 | 0 | 0 | 32 | M | 2 |  |  |  | ROZPOCET | 0 | 0 | 0 | 0 | 0 | 1 | 0 | 16 | 931560011
| VV |  | nové kce 1/NP/4 | [14 empty] | VV | 2 | 1 | True | 0 | ROZPOCET
| VV |  | m.č./116/ | [14 empty] | VV | 2 | 1 | True | 0 | ROZPOCET
| VV |  | dveře | [14 empty] | VV | 2 | 1 | True | 0 | ROZPOCET
| VV |  | D/3/ -osazení protipožárních dveří /900*1970/ | [14 empty] | VV | 2 | 1 | True | 0 | ROZPOCET
| VV |  | 2 |  | 2 | [12 empty] | VV | 2 | 2 | True | 0 | ROZPOCET
| VV |  | D3 - dveře jednokřídlé vnitřní dveřní křídlo,ze 2/3 zasklení sklem s pož.odolností EI30 tl.17mm,hladké,barva světle hnědá ,CPL,kování nerez 900x1970 | [14 empty] | VV | 2 | 1 | True | 0 | ROZPOCET
| VV |  | Součet |  | 2 | [12 empty] | VV | 2 | 4 | True | 1 | ROZPOCET
12 | K | 766660717 | Montáž dveřních doplňků samozavírače na zárubeň ocelovou | kus | 3 |  | 0 | CS ÚRS 2025 02 |  | základní |  | 0 | 0 | 0 | 0 | 0 | 16 | K | 2 |  |  |  | ROZPOCET | 0 | 0 | 0 | 0 | 0 | 1 | 0 | 16 | -593030383
| Online PSC |  | https://podminky.urs.cz/item/CS_URS_2025_02/766660717 | [14 empty] | Online PSC | 2
| VV |  | samozavírač | [14 empty] | VV | 2 | 1 | True | 0 | ROZPOCET
| VV |  | 3 |  | 3 | [12 empty] | VV | 2 | 2 | True | 0 | ROZPOCET
| VV |  | Součet |  | 3 | [12 empty] | VV | 2 | 4 | True | 1 | ROZPOCET
13 | M | 54917250 | samozavírač dveří hydraulický | kus | 3 |  | 0 | CS ÚRS 2025 02 |  | základní |  | 0 | 0.0024 | 0.0072 | 0 | 0 | 32 | M | 2 |  |  |  | ROZPOCET | 0 | 0 | 0 | 0 | 0 | 1 | 0 | 16 | -381856981
| VV |  | samozavírač | [14 empty] | VV | 2 | 1 | True | 0 | ROZPOCET
| VV |  | 3 |  | 3 | [12 empty] | VV | 2 | 2 | True | 0 | ROZPOCET
| VV |  | Součet |  | 3 | [12 empty] | VV | 2 | 4 | True | 1 | ROZPOCET
14 | K | 766660733.1 | Montáž dveřních doplňků dveřního kování štítku s klikou | kus | 3 |  | 0 |  |  | základní |  | 0 | 0 | 0 | 0 | 0 | 16 | K | 2 |  |  |  | ROZPOCET | 0 | 0 | 0 | 0 | 0 | 1 | 0 | 16 | -250320239
| VV |  | dveře D/3/ | [14 empty] | VV | 2 | 1 | True | 0 | ROZPOCET
| VV |  | 2 |  | 2 | [12 empty] | VV | 2 | 2 | True | 0 | ROZPOCET
| VV |  | dveře D/4/ | [14 empty] | VV | 2 | 1 | True | 0 | ROZPOCET
| VV |  | 1 |  | 1 | [12 empty] | VV | 2 | 2 | True | 0 | ROZPOCET
| VV |  | Součet |  | 3 | [12 empty] | VV | 2 | 4 | True | 1 | ROZPOCET
15 | M | 54914140 | dveřní kování štítové klika/klika lakovaný nerez | kus | 2 |  | 0 | CS ÚRS 2025 01 |  | základní |  | 0 | 0.0022 | 0.0044 | 0 | 0 | 32 | M | 2 |  |  |  | ROZPOCET | 0 | 0 | 0 | 0 | 0 | 1 | 0 | 16 | 1208702725
| VV |  | dveře D/3/ | [14 empty] | VV | 2 | 1 | True | 0 | ROZPOCET
| VV |  | 2 |  | 2 | [12 empty] | VV | 2 | 2 | True | 0 | ROZPOCET
| VV |  | Součet |  | 2 | [12 empty] | VV | 2 | 4 | True | 1 | ROZPOCET
16 | M | 54914110 | dveřní kování štítové klika/koule lakovaný nerez | kus | 1 |  | 0 | CS ÚRS 2025 01 |  | základní |  | 0 | 0.0022 | 0.0022 | 0 | 0 | 32 | M | 2 |  |  |  | ROZPOCET | 0 | 0 | 0 | 0 | 0 | 1 | 0 | 16 | -2100435552
| VV |  | dveře D/4/ | [14 empty] | VV | 2 | 1 | True | 0 | ROZPOCET
| VV |  | 1 |  | 1 | [12 empty] | VV | 2 | 2 | True | 0 | ROZPOCET
| VV |  | Součet |  | 1 | [12 empty] | VV | 2 | 4 | True | 1 | ROZPOCET
17 | K | 766660752 | Montáž dveřních doplňků dveřního kování interiérového zámkové vložky | kus | 3 |  | 0 | CS ÚRS 2025 02 |  | základní |  | 0 | 0 | 0 | 0 | 0 | 16 | K | 2 |  |  |  | ROZPOCET | 0 | 0 | 0 | 0 | 0 | 1 | 0 | 16 | 538281767
| Online PSC |  | https://podminky.urs.cz/item/CS_URS_2025_02/766660752 | [14 empty] | Online PSC | 2
| VV |  | zámek | [14 empty] | VV | 2 | 1 | True | 0 | ROZPOCET
| VV |  | osazení zámku s vložkou | [14 empty] | VV | 2 | 1 | True | 0 | ROZPOCET
| VV |  | 3 |  | 3 | [12 empty] | VV | 2 | 2 | True | 0 | ROZPOCET
| VV |  | Součet |  | 3 | [12 empty] | VV | 2 | 4 | True | 1 | ROZPOCET
18 | M | 54964212.R | vložka cylindrická stavební - bude upřesněno s investorem na stavbě dle dveřních křídel | kus | 3 |  | 0 |  |  | základní |  | 0 | 0.00015 | 0.00045 | 0 | 0 | 32 | M | 2 |  |  |  | ROZPOCET | 0 | 0 | 0 | 0 | 0 | 1 | 0 | 16 | 2008457223
| VV |  | zámek | [14 empty] | VV | 2 | 1 | True | 0 | ROZPOCET
| VV |  | osazení zámku s vložkou | [14 empty] | VV | 2 | 1 | True | 0 | ROZPOCET
| VV |  | 3 |  | 3 | [12 empty] | VV | 2 | 2 | True | 0 | ROZPOCET
| VV |  | Součet |  | 3 | [12 empty] | VV | 2 | 4 | True | 1 | ROZPOCET
19 | K | 998766121 | Přesun hmot pro konstrukce truhlářské stanovený z hmotnosti přesunovaného materiálu vodorovná dopravní vzdálenost do 50 m ruční (bez užití mechanizace) v objektech výšky do 6 m | t | 0.119 |  | 0 | CS ÚRS 2025 02 |  | základní |  | 0 | 0 | 0 | 0 | 0 | 16 | K | 2 |  |  |  | ROZPOCET | 0 | 0 | 0 | 0 | 0 | 1 | 0 | 16 | -1959260721
| Online PSC |  | https://podminky.urs.cz/item/CS_URS_2025_02/998766121 | [14 empty] | Online PSC | 2
| D | 767 | Konstrukce zámečnické |  |  |  | 0 |  |  |  |  | 0 |  | 0.41862 |  | 0 | 2 | D | 1 |  |  |  | ROZPOCET | [6 empty] | 0
20 | K | 767114141 | Montáž stěn a příček rámových zasklených s požární odolností z hliníkových nebo ocelových profilů do zdiva do 6 m2 | m2 | 10.626 |  | 0 | CS ÚRS 2025 02 |  | základní |  | 0 | 0.00027772 | 0.0029511 | 0 | 0 | 16 | K | 2 |  |  |  | ROZPOCET | 0 | 0 | 0 | 0 | 0 | 1 | 0 | 16 | 1092993457
| Online PSC |  | https://podminky.urs.cz/item/CS_URS_2025_02/767114141 | [14 empty] | Online PSC | 2
| VV |  | nové kce 1/NP/40 | [14 empty] | VV | 2 | 1 | True | 0 | ROZPOCET
| VV |  | m.č./119A/ | [14 empty] | VV | 2 | 1 | True | 0 | ROZPOCET
| VV |  | stěna | [14 empty] | VV | 2 | 1 | True | 0 | ROZPOCET
| VV |  | D1- osazení celoprosklenné stěny rám AL | [14 empty] | VV | 2 | 1 | True | 0 | ROZPOCET
| VV |  | D1- celoprosklenná stěna dl.2420mm s dveřmi š=900mm s hliníkovým rámem , se zvýšenou okopnou částí 300mm, paniková klika, se zvýrazněnou částí ve výši | [14 empty] | VV | 2 | 1 | True | 0 | ROZPOCET
| VV |  | 800mm.Zasklení bezp.sklem rozměr: /2420*2100 a d z toho dveře 900/2100m.č.119a | [14 empty] | VV | 2 | 1 | True | 0 | ROZPOCET
| VV |  | 2,42*2,1 |  | 5.082 | [12 empty] | VV | 2 | 2 | True | 0 | ROZPOCET
| VV |  | nové kce 1/NP/47 | [14 empty] | VV | 2 | 1 | True | 0 | ROZPOCET
| VV |  | m.č./120A/ | [14 empty] | VV | 2 | 1 | True | 0 | ROZPOCET
| VV |  | stěna | [14 empty] | VV | 2 | 1 | True | 0 | ROZPOCET
| VV |  | D2 - osazení celoprosklenné stěny rám AL/2640*2100/ | [14 empty] | VV | 2 | 1 | True | 0 | ROZPOCET
| VV |  | 2,64*2,1 |  | 5.544 | [12 empty] | VV | 2 | 2 | True | 0 | ROZPOCET
| VV |  | D2 - celoprosklenná stěna dl.2640mm s dvoukřídlovými dveřmi š=900+690 mm s hliníkovým rámem, se zvýšenou okopnou částí 300mm, paniková klika, se zvýr | [14 empty] | VV | 2 | 1 | True | 0 | ROZPOCET
| VV |  | se zvýrazněnou částí ve výši 800mm. Zasklení bezp.sklem m.č./120a/ | [14 empty] | VV | 2 | 1 | True | 0 | ROZPOCET
| VV |  | Součet |  | 10.626 | [12 empty] | VV | 2 | 4 | True | 1 | ROZPOCET
21 | M | 55341366.R | D1- celoprosklenná stěna dl.2420mm s dveřmi š=900mm s hliníkovým rámem , se zvýšenou okopnou částí 300mm, paniková klika, se zvýrazněnou částí ve výši 800mm.Zasklení bezp.sklem rozměr: /2420*2100 z toho dveře 900/2100 m.č.119a | m2 | 5.082 |  | 0 |  |  | základní |  | 0 | 0.03829 | 0.19459 | 0 | 0 | 32 | M | 2 |  |  |  | ROZPOCET | 0 | 0 | 0 | 0 | 0 | 1 | 0 | 16 | -493347142
| VV |  | nové kce 1/NP/40 | [14 empty] | VV | 2 | 1 | True | 0 | ROZPOCET
| VV |  | m.č./119A/ | [14 empty] | VV | 2 | 1 | True | 0 | ROZPOCET
| VV |  | stěna | [14 empty] | VV | 2 | 1 | True | 0 | ROZPOCET
| VV |  | D1- osazení celoprosklenné stěny rám AL | [14 empty] | VV | 2 | 1 | True | 0 | ROZPOCET
| VV |  | D1- celoprosklenná stěna dl.2420mm s dveřmi š=900mm s hliníkovým rámem , se zvýšenou okopnou částí 300mm, paniková klika, se zvýrazněnou částí ve výši | [14 empty] | VV | 2 | 1 | True | 0 | ROZPOCET
| VV |  | 800mm.Zasklení bezp.sklem rozměr: /2420*2100 a d z toho dveře 900/2100m.č.119a | [14 empty] | VV | 2 | 1 | True | 0 | ROZPOCET
| VV |  | 2,42*2,1 |  | 5.082 | [12 empty] | VV | 2 | 2 | True | 0 | ROZPOCET
| VV |  | Součet |  | 5.082 | [12 empty] | VV | 2 | 4 | True | 1 | ROZPOCET
22 | M | 55341366.R2 | D2 - celoprosklenná stěna dl.2640mm s dvoukřídlovými dveřmi š=900+690 mm s hliníkovým rámem, se zvýšenou okopnou částí 300mm, paniková klika, se zvýrazněnou částí ve výši 800mm.Zasklení bezp.sklem m.č./120a/ | m2 | 5.544 |  | 0 |  |  | základní |  | 0 | 0.03829 | 0.21228 | 0 | 0 | 32 | M | 2 |  |  |  | ROZPOCET | 0 | 0 | 0 | 0 | 0 | 1 | 0 | 16 | 391547398
| VV |  | nové kce 1/NP/47 | [14 empty] | VV | 2 | 1 | True | 0 | ROZPOCET
| VV |  | m.č./120A/ | [14 empty] | VV | 2 | 1 | True | 0 | ROZPOCET
| VV |  | stěna | [14 empty] | VV | 2 | 1 | True | 0 | ROZPOCET
| VV |  | D2 - osazení celoprosklenné stěny rám AL/2640*2100/ | [14 empty] | VV | 2 | 1 | True | 0 | ROZPOCET
| VV |  | 2,64*2,1 |  | 5.544 | [12 empty] | VV | 2 | 2 | True | 0 | ROZPOCET
| VV |  | D2 - celoprosklenná stěna dl.2640mm s dvoukřídlovými dveřmi š=900+690 mm s hliníkovým rámem, se zvýšenou okopnou částí 300mm, paniková klika, se zvýr | [14 empty] | VV | 2 | 1 | True | 0 | ROZPOCET
| VV |  | se zvýrazněnou částí ve výši 800mm. Zasklení bezp.sklem m.č./120a/ | [14 empty] | VV | 2 | 1 | True | 0 | ROZPOCET
| VV |  | Součet |  | 5.544 | [12 empty] | VV | 2 | 4 | True | 1 | ROZPOCET
23 | K | 767649198 | Montáž dveří ocelových nebo hliníkových doplňků dveří panikového kování dveří dvoukřídlých | kus | 2 |  | 0 | CS ÚRS 2025 01 |  | základní |  | 0 | 0 | 0 | 0 | 0 | 16 | K | 2 |  |  |  | ROZPOCET | 0 | 0 | 0 | 0 | 0 | 1 | 0 | 16 | -654556112
| Online PSC |  | https://podminky.urs.cz/item/CS_URS_2025_01/767649198 | [14 empty] | Online PSC | 2
| VV |  | dveře D/1 a D2/ | [14 empty] | VV | 2 | 1 | True | 0 | ROZPOCET
| VV |  | 1+1 |  | 2 | [12 empty] | VV | 2 | 2 | True | 0 | ROZPOCET
| VV |  | Součet |  | 2 | [12 empty] | VV | 2 | 4 | True | 1 | ROZPOCET
24 | M | 54914135 | kování panikové klika/klika | kus | 4 |  | 0 | CS ÚRS 2025 02 |  | základní |  | 0 | 0.0022 | 0.0088 | 0 | 0 | 32 | M | 2 |  |  |  | ROZPOCET | 0 | 0 | 0 | 0 | 0 | 1 | 0 | 16 | -1058562441
| VV |  | dveře D/1 a D2 | [14 empty] | VV | 2 | 1 | True | 0 | ROZPOCET
| VV |  | 1+1 |  | 2 | [12 empty] | VV | 2 | 2 | True | 0 | ROZPOCET
| VV |  | Součet |  | 2 | [12 empty] | VV | 2 | 4 | True | 1 | ROZPOCET
| VV |  | 2*2 'Přepočtené koeficientem množství |  | 4 | [12 empty] | VV | 2 | 2 | False | 1 | ROZPOCET
25 | K | 998767121 | Přesun hmot pro zámečnické konstrukce stanovený z hmotnosti přesunovaného materiálu vodorovná dopravní vzdálenost do 50 m ruční (bez užití mechanizace) v objektech výšky do 6 m | t | 0.419 |  | 0 | CS ÚRS 2025 01 |  | základní |  | 0 | 0 | 0 | 0 | 0 | 16 | K | 2 |  |  |  | ROZPOCET | 0 | 0 | 0 | 0 | 0 | 1 | 0 | 16 | 1600741220
| Online PSC |  | https://podminky.urs.cz/item/CS_URS_2025_01/998767121 | [14 empty] | Online PSC | 2
| D | 784 | Dokončovací práce - malby |  |  |  | 0 |  |  |  |  | 0 |  | 0.047112 |  | 0.0027425 | 2 | D | 1 |  |  |  | ROZPOCET | [6 empty] | 0
26 | K | 784171101 | Zakrytí nemalovaných ploch (materiál ve specifikaci) včetně pozdějšího odkrytí podlah | m2 | 62.834 |  | 0 | CS ÚRS 2025 02 |  | základní |  | 0 | 0 | 0 | 3e-05 | 0.001885 | 16 | K | 2 |  |  |  | ROZPOCET | 0 | 0 | 0 | 0 | 0 | 1 | 0 | 16 | -2080280678
| Online PSC |  | https://podminky.urs.cz/item/CS_URS_2025_02/784171101 | [14 empty] | Online PSC | 2
| VV |  | nové kce 1/NP/11 | [14 empty] | VV | 2 | 1 | True | 0 | ROZPOCET
| VV |  | m.č./120/ | [14 empty] | VV | 2 | 1 | True | 0 | ROZPOCET
| VV |  | zakrytí | [14 empty] | VV | 2 | 1 | True | 0 | ROZPOCET
| VV |  | zakrytí podlah | [14 empty] | VV | 2 | 1 | True | 0 | ROZPOCET
| VV |  | (3,45+2,6+2,6)*2,5 |  | 21.625 | [12 empty] | VV | 2 | 2 | True | 0 | ROZPOCET
| VV |  | nové kce 1/NP/14 | [14 empty] | VV | 2 | 1 | True | 0 | ROZPOCET
| VV |  | m.č./120/ | [14 empty] | VV | 2 | 1 | True | 0 | ROZPOCET
| VV |  | zakrytí | [14 empty] | VV | 2 | 1 | True | 0 | ROZPOCET
| VV |  | zakrytí podlah | [14 empty] | VV | 2 | 1 | True | 0 | ROZPOCET
| VV |  | 3,45*3,4 |  | 11.73 | [12 empty] | VV | 2 | 2 | True | 0 | ROZPOCET
| VV |  | nové kce 1/NP/23 | [14 empty] | VV | 2 | 1 | True | 0 | ROZPOCET
| VV |  | m.č./122B/ | [14 empty] | VV | 2 | 1 | True | 0 | ROZPOCET
| VV |  | zakrytí | [14 empty] | VV | 2 | 1 | True | 0 | ROZPOCET
| VV |  | zakrytí podlah | [14 empty] | VV | 2 | 1 | True | 0 | ROZPOCET
| VV |  | 1,5*1,15 |  | 1.725 | [12 empty] | VV | 2 | 2 | True | 0 | ROZPOCET
| VV |  | nové kce 1/NP/35 | [14 empty] | VV | 2 | 1 | True | 0 | ROZPOCET
| VV |  | m.č./119/ | [14 empty] | VV | 2 | 1 | True | 0 | ROZPOCET
| VV |  | zakrytí | [14 empty] | VV | 2 | 1 | True | 0 | ROZPOCET
| VV |  | zakrytí podlah | [14 empty] | VV | 2 | 1 | True | 0 | ROZPOCET
| VV |  | 2,6*3,45 |  | 8.97 | [12 empty] | VV | 2 | 2 | True | 0 | ROZPOCET
| VV |  | nové kce 1/NP/38 | [14 empty] | VV | 2 | 1 | True | 0 | ROZPOCET
| VV |  | m.č./119/ | [14 empty] | VV | 2 | 1 | True | 0 | ROZPOCET
| VV |  | zakrytí | [14 empty] | VV | 2 | 1 | True | 0 | ROZPOCET
| VV |  | zakrytí podlah | [14 empty] | VV | 2 | 1 | True | 0 | ROZPOCET
| VV |  | 3,45*3,3 |  | 11.385 | [12 empty] | VV | 2 | 2 | True | 0 | ROZPOCET
| VV |  | nové kce 1/NP/45 | [14 empty] | VV | 2 | 1 | True | 0 | ROZPOCET
| VV |  | m.č./119A/ | [14 empty] | VV | 2 | 1 | True | 0 | ROZPOCET
| VV |  | zakrytí | [14 empty] | VV | 2 | 1 | True | 0 | ROZPOCET
| VV |  | zakrytí podlah | [14 empty] | VV | 2 | 1 | True | 0 | ROZPOCET
| VV |  | 1,65*2,42 |  | 3.993 | [12 empty] | VV | 2 | 2 | True | 0 | ROZPOCET
| VV |  | nové kce 1/NP/52 | [14 empty] | VV | 2 | 1 | True | 0 | ROZPOCET
| VV |  | m.č./120A/ | [14 empty] | VV | 2 | 1 | True | 0 | ROZPOCET
| VV |  | zakrytí | [14 empty] | VV | 2 | 1 | True | 0 | ROZPOCET
| VV |  | zakrytí podlah | [14 empty] | VV | 2 | 1 | True | 0 | ROZPOCET
| VV |  | 2,6*1,31 |  | 3.406 | [12 empty] | VV | 2 | 2 | True | 0 | ROZPOCET
| VV |  | Součet |  | 62.834 | [12 empty] | VV | 2 | 4 | True | 1 | ROZPOCET
27 | M | 581248440 | fólie pro malířské potřeby zakrývací tl 25µ 4x5m | m2 | 69.117 |  | 0 | CS ÚRS 2025 02 |  | základní |  | 0 | 2e-05 | 0.0013823 | 0 | 0 | 32 | M | 2 |  |  |  | ROZPOCET | 0 | 0 | 0 | 0 | 0 | 1 | 0 | 16 | -1008943065
| VV |  | nové kce 1/NP/11 | [14 empty] | VV | 2 | 1 | True | 0 | ROZPOCET
| VV |  | m.č./120/ | [14 empty] | VV | 2 | 1 | True | 0 | ROZPOCET
| VV |  | zakrytí | [14 empty] | VV | 2 | 1 | True | 0 | ROZPOCET
| VV |  | zakrytí podlah | [14 empty] | VV | 2 | 1 | True | 0 | ROZPOCET
| VV |  | (3,45+2,6+2,6)*2,5 |  | 21.625 | [12 empty] | VV | 2 | 2 | True | 0 | ROZPOCET
| VV |  | nové kce 1/NP/14 | [14 empty] | VV | 2 | 1 | True | 0 | ROZPOCET
| VV |  | m.č./120/ | [14 empty] | VV | 2 | 1 | True | 0 | ROZPOCET
| VV |  | zakrytí | [14 empty] | VV | 2 | 1 | True | 0 | ROZPOCET
| VV |  | zakrytí podlah | [14 empty] | VV | 2 | 1 | True | 0 | ROZPOCET
| VV |  | 3,45*3,4 |  | 11.73 | [12 empty] | VV | 2 | 2 | True | 0 | ROZPOCET
| VV |  | nové kce 1/NP/23 | [14 empty] | VV | 2 | 1 | True | 0 | ROZPOCET
| VV |  | m.č./122B/ | [14 empty] | VV | 2 | 1 | True | 0 | ROZPOCET
| VV |  | zakrytí | [14 empty] | VV | 2 | 1 | True | 0 | ROZPOCET
| VV |  | zakrytí podlah | [14 empty] | VV | 2 | 1 | True | 0 | ROZPOCET
| VV |  | 1,5*1,15 |  | 1.725 | [12 empty] | VV | 2 | 2 | True | 0 | ROZPOCET
| VV |  | nové kce 1/NP/35 | [14 empty] | VV | 2 | 1 | True | 0 | ROZPOCET
| VV |  | m.č./119/ | [14 empty] | VV | 2 | 1 | True | 0 | ROZPOCET
| VV |  | zakrytí | [14 empty] | VV | 2 | 1 | True | 0 | ROZPOCET
| VV |  | zakrytí podlah | [14 empty] | VV | 2 | 1 | True | 0 | ROZPOCET
| VV |  | 2,6*3,45 |  | 8.97 | [12 empty] | VV | 2 | 2 | True | 0 | ROZPOCET
| VV |  | nové kce 1/NP/38 | [14 empty] | VV | 2 | 1 | True | 0 | ROZPOCET
| VV |  | m.č./119/ | [14 empty] | VV | 2 | 1 | True | 0 | ROZPOCET
| VV |  | zakrytí | [14 empty] | VV | 2 | 1 | True | 0 | ROZPOCET
| VV |  | zakrytí podlah | [14 empty] | VV | 2 | 1 | True | 0 | ROZPOCET
| VV |  | 3,45*3,3 |  | 11.385 | [12 empty] | VV | 2 | 2 | True | 0 | ROZPOCET
| VV |  | nové kce 1/NP/45 | [14 empty] | VV | 2 | 1 | True | 0 | ROZPOCET
| VV |  | m.č./119A/ | [14 empty] | VV | 2 | 1 | True | 0 | ROZPOCET
| VV |  | zakrytí | [14 empty] | VV | 2 | 1 | True | 0 | ROZPOCET
| VV |  | zakrytí podlah | [14 empty] | VV | 2 | 1 | True | 0 | ROZPOCET
| VV |  | 1,65*2,42 |  | 3.993 | [12 empty] | VV | 2 | 2 | True | 0 | ROZPOCET
| VV |  | nové kce 1/NP/52 | [14 empty] | VV | 2 | 1 | True | 0 | ROZPOCET
| VV |  | m.č./120A/ | [14 empty] | VV | 2 | 1 | True | 0 | ROZPOCET
| VV |  | zakrytí | [14 empty] | VV | 2 | 1 | True | 0 | ROZPOCET
| VV |  | zakrytí podlah | [14 empty] | VV | 2 | 1 | True | 0 | ROZPOCET
| VV |  | 2,6*1,31 |  | 3.406 | [12 empty] | VV | 2 | 2 | True | 0 | ROZPOCET
| VV |  | Součet |  | 62.834 | [12 empty] | VV | 2 | 4 | True | 1 | ROZPOCET
| VV |  | 62,834*1,1 'Přepočtené koeficientem množství |  | 69.117 | [12 empty] | VV | 2 | 2 | False | 1 | ROZPOCET
28 | K | 784171111 | Zakrytí nemalovaných ploch (materiál ve specifikaci) včetně pozdějšího odkrytí svislých ploch např. stěn, oken, dveří v místnostech výšky do 3,80 | m2 | 28.584 |  | 0 | CS ÚRS 2025 02 |  | základní |  | 0 | 0 | 0 | 3e-05 | 0.00085752 | 16 | K | 2 |  |  |  | ROZPOCET | 0 | 0 | 0 | 0 | 0 | 1 | 0 | 16 | 1252882840
| Online PSC |  | https://podminky.urs.cz/item/CS_URS_2025_02/784171111 | [14 empty] | Online PSC | 2
| VV |  | nové kce 1/NP/12 | [14 empty] | VV | 2 | 1 | True | 0 | ROZPOCET
| VV |  | m.č./120/ | [14 empty] | VV | 2 | 1 | True | 0 | ROZPOCET
| VV |  | zakrytí | [14 empty] | VV | 2 | 1 | True | 0 | ROZPOCET
| VV |  | zakrytí dveří | [14 empty] | VV | 2 | 1 | True | 0 | ROZPOCET
| VV |  | (0,9*1,97)+(0,6*1,97) |  | 2.955 | [12 empty] | VV | 2 | 2 | True | 0 | ROZPOCET
| VV |  | nové kce 1/NP/15 | [14 empty] | VV | 2 | 1 | True | 0 | ROZPOCET
| VV |  | m.č./120/ | [14 empty] | VV | 2 | 1 | True | 0 | ROZPOCET
| VV |  | zakrytí | [14 empty] | VV | 2 | 1 | True | 0 | ROZPOCET
| VV |  | zakrytí dveří | [14 empty] | VV | 2 | 1 | True | 0 | ROZPOCET
| VV |  | 2,6*2,4 |  | 6.24 | [12 empty] | VV | 2 | 2 | True | 0 | ROZPOCET
| VV |  | nové kce 1/NP/24 | [14 empty] | VV | 2 | 1 | True | 0 | ROZPOCET
| VV |  | m.č./122B/ | [14 empty] | VV | 2 | 1 | True | 0 | ROZPOCET
| VV |  | zakrytí | [14 empty] | VV | 2 | 1 | True | 0 | ROZPOCET
| VV |  | zakrytí dveří | [14 empty] | VV | 2 | 1 | True | 0 | ROZPOCET
| VV |  | 0,6*1,97 |  | 1.182 | [12 empty] | VV | 2 | 2 | True | 0 | ROZPOCET
| VV |  | nové kce 1/NP/36 | [14 empty] | VV | 2 | 1 | True | 0 | ROZPOCET
| VV |  | m.č./119/ | [14 empty] | VV | 2 | 1 | True | 0 | ROZPOCET
| VV |  | zakrytí | [14 empty] | VV | 2 | 1 | True | 0 | ROZPOCET
| VV |  | zakrytí dveří | [14 empty] | VV | 2 | 1 | True | 0 | ROZPOCET
| VV |  | (0,9*1,97) |  | 1.773 | [12 empty] | VV | 2 | 2 | True | 0 | ROZPOCET
| VV |  | nové kce 1/NP/39 | [14 empty] | VV | 2 | 1 | True | 0 | ROZPOCET
| VV |  | m.č./119/ | [14 empty] | VV | 2 | 1 | True | 0 | ROZPOCET
| VV |  | zakrytí | [14 empty] | VV | 2 | 1 | True | 0 | ROZPOCET
| VV |  | zakrytí dveří | [14 empty] | VV | 2 | 1 | True | 0 | ROZPOCET
| VV |  | 2,42*2,4 |  | 5.808 | [12 empty] | VV | 2 | 2 | True | 0 | ROZPOCET
| VV |  | nové kce 1/NP/46 | [14 empty] | VV | 2 | 1 | True | 0 | ROZPOCET
| VV |  | m.č./119A/ | [14 empty] | VV | 2 | 1 | True | 0 | ROZPOCET
| VV |  | zakrytí | [14 empty] | VV | 2 | 1 | True | 0 | ROZPOCET
| VV |  | zakrytí dveří | [14 empty] | VV | 2 | 1 | True | 0 | ROZPOCET
| VV |  | 2,42*2,1 |  | 5.082 | [12 empty] | VV | 2 | 2 | True | 0 | ROZPOCET
| VV |  | nové kce 1/NP/53 | [14 empty] | VV | 2 | 1 | True | 0 | ROZPOCET
| VV |  | m.č./120A/ | [14 empty] | VV | 2 | 1 | True | 0 | ROZPOCET
| VV |  | zakrytí | [14 empty] | VV | 2 | 1 | True | 0 | ROZPOCET
| VV |  | zakrytí dveří | [14 empty] | VV | 2 | 1 | True | 0 | ROZPOCET
| VV |  | 2,64*2,1 |  | 5.544 | [12 empty] | VV | 2 | 2 | True | 0 | ROZPOCET
| VV |  | Součet |  | 28.584 | [12 empty] | VV | 2 | 4 | True | 1 | ROZPOCET
29 | M | 581248440 | fólie pro malířské potřeby zakrývací tl 25µ 4x5m | m2 | 31.442 |  | 0 | CS ÚRS 2025 02 |  | základní |  | 0 | 2e-05 | 0.00062884 | 0 | 0 | 32 | M | 2 |  |  |  | ROZPOCET | 0 | 0 | 0 | 0 | 0 | 1 | 0 | 16 | 356384291
| VV |  | nové kce 1/NP/12 | [14 empty] | VV | 2 | 1 | True | 0 | ROZPOCET
| VV |  | m.č./120/ | [14 empty] | VV | 2 | 1 | True | 0 | ROZPOCET
| VV |  | zakrytí | [14 empty] | VV | 2 | 1 | True | 0 | ROZPOCET
| VV |  | zakrytí dveří | [14 empty] | VV | 2 | 1 | True | 0 | ROZPOCET
| VV |  | (0,9*1,97)+(0,6*1,97) |  | 2.955 | [12 empty] | VV | 2 | 2 | True | 0 | ROZPOCET
| VV |  | nové kce 1/NP/15 | [14 empty] | VV | 2 | 1 | True | 0 | ROZPOCET
| VV |  | m.č./120/ | [14 empty] | VV | 2 | 1 | True | 0 | ROZPOCET
| VV |  | zakrytí | [14 empty] | VV | 2 | 1 | True | 0 | ROZPOCET
| VV |  | zakrytí dveří | [14 empty] | VV | 2 | 1 | True | 0 | ROZPOCET
| VV |  | 2,6*2,4 |  | 6.24 | [12 empty] | VV | 2 | 2 | True | 0 | ROZPOCET
| VV |  | nové kce 1/NP/24 | [14 empty] | VV | 2 | 1 | True | 0 | ROZPOCET
| VV |  | m.č./122B/ | [14 empty] | VV | 2 | 1 | True | 0 | ROZPOCET
| VV |  | zakrytí | [14 empty] | VV | 2 | 1 | True | 0 | ROZPOCET
| VV |  | zakrytí dveří | [14 empty] | VV | 2 | 1 | True | 0 | ROZPOCET
| VV |  | 0,6*1,97 |  | 1.182 | [12 empty] | VV | 2 | 2 | True | 0 | ROZPOCET
| VV |  | nové kce 1/NP/36 | [14 empty] | VV | 2 | 1 | True | 0 | ROZPOCET
| VV |  | m.č./119/ | [14 empty] | VV | 2 | 1 | True | 0 | ROZPOCET
| VV |  | zakrytí | [14 empty] | VV | 2 | 1 | True | 0 | ROZPOCET
| VV |  | zakrytí dveří | [14 empty] | VV | 2 | 1 | True | 0 | ROZPOCET
| VV |  | (0,9*1,97) |  | 1.773 | [12 empty] | VV | 2 | 2 | True | 0 | ROZPOCET
| VV |  | nové kce 1/NP/39 | [14 empty] | VV | 2 | 1 | True | 0 | ROZPOCET
| VV |  | m.č./119/ | [14 empty] | VV | 2 | 1 | True | 0 | ROZPOCET
| VV |  | zakrytí | [14 empty] | VV | 2 | 1 | True | 0 | ROZPOCET
| VV |  | zakrytí dveří | [14 empty] | VV | 2 | 1 | True | 0 | ROZPOCET
| VV |  | 2,42*2,4 |  | 5.808 | [12 empty] | VV | 2 | 2 | True | 0 | ROZPOCET
| VV |  | nové kce 1/NP/46 | [14 empty] | VV | 2 | 1 | True | 0 | ROZPOCET
| VV |  | m.č./119A/ | [14 empty] | VV | 2 | 1 | True | 0 | ROZPOCET
| VV |  | zakrytí | [14 empty] | VV | 2 | 1 | True | 0 | ROZPOCET
| VV |  | zakrytí dveří | [14 empty] | VV | 2 | 1 | True | 0 | ROZPOCET
| VV |  | 2,42*2,1 |  | 5.082 | [12 empty] | VV | 2 | 2 | True | 0 | ROZPOCET
| VV |  | nové kce 1/NP/53 | [14 empty] | VV | 2 | 1 | True | 0 | ROZPOCET
| VV |  | m.č./120A/ | [14 empty] | VV | 2 | 1 | True | 0 | ROZPOCET
| VV |  | zakrytí | [14 empty] | VV | 2 | 1 | True | 0 | ROZPOCET
| VV |  | zakrytí dveří | [14 empty] | VV | 2 | 1 | True | 0 | ROZPOCET
| VV |  | 2,64*2,1 |  | 5.544 | [12 empty] | VV | 2 | 2 | True | 0 | ROZPOCET
| VV |  | Součet |  | 28.584 | [12 empty] | VV | 2 | 4 | True | 1 | ROZPOCET
| VV |  | 28,584*1,1 'Přepočtené koeficientem množství |  | 31.442 | [12 empty] | VV | 2 | 2 | False | 1 | ROZPOCET
30 | K | 784181111 | Penetrace podkladu jednonásobná základní silikátová bezbarvá v místnostech výšky do 3,80 m | m2 | 90.821 |  | 0 | CS ÚRS 2025 02 |  | základní |  | 0 | 0.000205 | 0.018618 | 0 | 0 | 16 | K | 2 |  |  |  | ROZPOCET | 0 | 0 | 0 | 0 | 0 | 1 | 0 | 16 | 1471680662
| Online PSC |  | https://podminky.urs.cz/item/CS_URS_2025_02/784181111 | [14 empty] | Online PSC | 2
| VV |  | nové kce 1/NP/10 | [14 empty] | VV | 2 | 1 | True | 0 | ROZPOCET
| VV |  | m.č./120/ | [14 empty] | VV | 2 | 1 | True | 0 | ROZPOCET
| VV |  | výmalba | [14 empty] | VV | 2 | 1 | True | 0 | ROZPOCET
| VV |  | výmalba stěny | [14 empty] | VV | 2 | 1 | True | 0 | ROZPOCET
| VV |  | (3,45*2,63) |  | 9.074 | [12 empty] | VV | 2 | 2 | True | 0 | ROZPOCET
| VV |  | nové kce 1/NP/13 | [14 empty] | VV | 2 | 1 | True | 0 | ROZPOCET
| VV |  | m.č./120/ | [14 empty] | VV | 2 | 1 | True | 0 | ROZPOCET
| VV |  | výmalba schod. | [14 empty] | VV | 2 | 1 | True | 0 | ROZPOCET
| VV |  | výmalba stěny | [14 empty] | VV | 2 | 1 | True | 0 | ROZPOCET
| VV |  | (3,45*2,63)-(1,59*2,62)+(3,4*2,63*2) |  | 22.792 | [12 empty] | VV | 2 | 2 | True | 0 | ROZPOCET
| VV |  | nové kce 1/NP/22 | [14 empty] | VV | 2 | 1 | True | 0 | ROZPOCET
| VV |  | m.č./122B/ | [14 empty] | VV | 2 | 1 | True | 0 | ROZPOCET
| VV |  | výmalba | [14 empty] | VV | 2 | 1 | True | 0 | ROZPOCET
| VV |  | výmalba stěny | [14 empty] | VV | 2 | 1 | True | 0 | ROZPOCET
| VV |  | (1,5+1,5+1,15+1,15)*2,63 |  | 13.939 | [12 empty] | VV | 2 | 2 | True | 0 | ROZPOCET
| VV |  | nové kce 1/NP/34 | [14 empty] | VV | 2 | 1 | True | 0 | ROZPOCET
| VV |  | m.č./119/ | [14 empty] | VV | 2 | 1 | True | 0 | ROZPOCET
| VV |  | výmalba | [14 empty] | VV | 2 | 1 | True | 0 | ROZPOCET
| VV |  | výmalba stěny | [14 empty] | VV | 2 | 1 | True | 0 | ROZPOCET
| VV |  | (2,6+3,45+2,6)*2,63 |  | 22.75 | [12 empty] | VV | 2 | 2 | True | 0 | ROZPOCET
| VV |  | nové kce 1/NP/37 | [14 empty] | VV | 2 | 1 | True | 0 | ROZPOCET
| VV |  | m.č./119/ | [14 empty] | VV | 2 | 1 | True | 0 | ROZPOCET
| VV |  | výmalba schod. | [14 empty] | VV | 2 | 1 | True | 0 | ROZPOCET
| VV |  | výmalba stěny | [14 empty] | VV | 2 | 1 | True | 0 | ROZPOCET
| VV |  | (3,45*2,63)-(1,59*2,62)+(3,3*2,63*2) |  | 22.266 | [12 empty] | VV | 2 | 2 | True | 0 | ROZPOCET
| VV |  | Součet |  | 90.821 | [12 empty] | VV | 2 | 4 | True | 1 | ROZPOCET
31 | K | 784191005 | Čištění vnitřních ploch hrubý úklid po provedení malířských prací omytím dveří nebo vrat | m2 | 28.784 |  | 0 | CS ÚRS 2025 02 |  | základní |  | 0 | 7.15e-06 | 0.00020581 | 0 | 0 | 16 | K | 2 |  |  |  | ROZPOCET | 0 | 0 | 0 | 0 | 0 | 1 | 0 | 16 | -992680384
| Online PSC |  | https://podminky.urs.cz/item/CS_URS_2025_02/784191005 | [14 empty] | Online PSC | 2
| VV |  | nové kce 1/NP/12 | [14 empty] | VV | 2 | 1 | True | 0 | ROZPOCET
| VV |  | m.č./120/ | [14 empty] | VV | 2 | 1 | True | 0 | ROZPOCET
| VV |  | zakrytí | [14 empty] | VV | 2 | 1 | True | 0 | ROZPOCET
| VV |  | zakrytí dveří | [14 empty] | VV | 2 | 1 | True | 0 | ROZPOCET
| VV |  | (0,9*1,97)+(0,6*1,97) |  | 2.955 | [12 empty] | VV | 2 | 2 | True | 0 | ROZPOCET
| VV |  | nové kce 1/NP/15 | [14 empty] | VV | 2 | 1 | True | 0 | ROZPOCET
| VV |  | m.č./120/ | [14 empty] | VV | 2 | 1 | True | 0 | ROZPOCET
| VV |  | zakrytí | [14 empty] | VV | 2 | 1 | True | 0 | ROZPOCET
| VV |  | zakrytí dveří | [14 empty] | VV | 2 | 1 | True | 0 | ROZPOCET
| VV |  | 2,6*2,4 |  | 6.24 | [12 empty] | VV | 2 | 2 | True | 0 | ROZPOCET
| VV |  | nové kce 1/NP/24 | [14 empty] | VV | 2 | 1 | True | 0 | ROZPOCET
| VV |  | m.č./122B/ | [14 empty] | VV | 2 | 1 | True | 0 | ROZPOCET
| VV |  | zakrytí | [14 empty] | VV | 2 | 1 | True | 0 | ROZPOCET
| VV |  | zakrytí dveří | [14 empty] | VV | 2 | 1 | True | 0 | ROZPOCET
| VV |  | 0,6*1,97 |  | 1.182 | [12 empty] | VV | 2 | 2 | True | 0 | ROZPOCET
| VV |  | nové kce 1/NP/36 | [14 empty] | VV | 2 | 1 | True | 0 | ROZPOCET
| VV |  | m.č./119/ | [14 empty] | VV | 2 | 1 | True | 0 | ROZPOCET
| VV |  | zakrytí | [14 empty] | VV | 2 | 1 | True | 0 | ROZPOCET
| VV |  | zakrytí dveří | [14 empty] | VV | 2 | 1 | True | 0 | ROZPOCET
| VV |  | (0,9*1,97) |  | 1.773 | [12 empty] | VV | 2 | 2 | True | 0 | ROZPOCET
| VV |  | nové kce 1/NP/39 | [14 empty] | VV | 2 | 1 | True | 0 | ROZPOCET
| VV |  | m.č./119/ | [14 empty] | VV | 2 | 1 | True | 0 | ROZPOCET
| VV |  | zakrytí | [14 empty] | VV | 2 | 1 | True | 0 | ROZPOCET
| VV |  | zakrytí dveří | [14 empty] | VV | 2 | 1 | True | 0 | ROZPOCET
| VV |  | 2,42*2,4 |  | 5.808 | [12 empty] | VV | 2 | 2 | True | 0 | ROZPOCET
| VV |  | nové kce 1/NP/46 | [14 empty] | VV | 2 | 1 | True | 0 | ROZPOCET
| VV |  | m.č./119A/ | [14 empty] | VV | 2 | 1 | True | 0 | ROZPOCET
| VV |  | zakrytí | [14 empty] | VV | 2 | 1 | True | 0 | ROZPOCET
| VV |  | zakrytí dveří | [14 empty] | VV | 2 | 1 | True | 0 | ROZPOCET
| VV |  | 2,42*2,2 |  | 5.324 | [12 empty] | VV | 2 | 2 | True | 0 | ROZPOCET
| VV |  | nové kce 1/NP/53 | [14 empty] | VV | 2 | 1 | True | 0 | ROZPOCET
| VV |  | m.č./120A/ | [14 empty] | VV | 2 | 1 | True | 0 | ROZPOCET
| VV |  | zakrytí | [14 empty] | VV | 2 | 1 | True | 0 | ROZPOCET
| VV |  | zakrytí dveří | [14 empty] | VV | 2 | 1 | True | 0 | ROZPOCET
| VV |  | 2,62*2,1 |  | 5.502 | [12 empty] | VV | 2 | 2 | True | 0 | ROZPOCET
| VV |  | Součet |  | 28.784 | [12 empty] | VV | 2 | 4 | True | 1 | ROZPOCET
32 | K | 784191007 | Čištění vnitřních ploch hrubý úklid po provedení malířských prací omytím podlah | m2 | 62.834 |  | 0 | CS ÚRS 2025 02 |  | základní |  | 0 | 6.25e-06 | 0.00039271 | 0 | 0 | 16 | K | 2 |  |  |  | ROZPOCET | 0 | 0 | 0 | 0 | 0 | 1 | 0 | 16 | -1300307339
| Online PSC |  | https://podminky.urs.cz/item/CS_URS_2025_02/784191007 | [14 empty] | Online PSC | 2
| VV |  | nové kce 1/NP/11 | [14 empty] | VV | 2 | 1 | True | 0 | ROZPOCET
| VV |  | m.č./120/ | [14 empty] | VV | 2 | 1 | True | 0 | ROZPOCET
| VV |  | zakrytí | [14 empty] | VV | 2 | 1 | True | 0 | ROZPOCET
| VV |  | zakrytí podlah | [14 empty] | VV | 2 | 1 | True | 0 | ROZPOCET
| VV |  | (3,45+2,6+2,6)*2,5 |  | 21.625 | [12 empty] | VV | 2 | 2 | True | 0 | ROZPOCET
| VV |  | nové kce 1/NP/14 | [14 empty] | VV | 2 | 1 | True | 0 | ROZPOCET
| VV |  | m.č./120/ | [14 empty] | VV | 2 | 1 | True | 0 | ROZPOCET
| VV |  | zakrytí | [14 empty] | VV | 2 | 1 | True | 0 | ROZPOCET
| VV |  | zakrytí podlah | [14 empty] | VV | 2 | 1 | True | 0 | ROZPOCET
| VV |  | 3,45*3,4 |  | 11.73 | [12 empty] | VV | 2 | 2 | True | 0 | ROZPOCET
| VV |  | nové kce 1/NP/23 | [14 empty] | VV | 2 | 1 | True | 0 | ROZPOCET
| VV |  | m.č./122B/ | [14 empty] | VV | 2 | 1 | True | 0 | ROZPOCET
| VV |  | zakrytí | [14 empty] | VV | 2 | 1 | True | 0 | ROZPOCET
| VV |  | zakrytí podlah | [14 empty] | VV | 2 | 1 | True | 0 | ROZPOCET
| VV |  | 1,5*1,15 |  | 1.725 | [12 empty] | VV | 2 | 2 | True | 0 | ROZPOCET
| VV |  | nové kce 1/NP/35 | [14 empty] | VV | 2 | 1 | True | 0 | ROZPOCET
| VV |  | m.č./119/ | [14 empty] | VV | 2 | 1 | True | 0 | ROZPOCET
| VV |  | zakrytí | [14 empty] | VV | 2 | 1 | True | 0 | ROZPOCET
| VV |  | zakrytí podlah | [14 empty] | VV | 2 | 1 | True | 0 | ROZPOCET
| VV |  | 2,6*3,45 |  | 8.97 | [12 empty] | VV | 2 | 2 | True | 0 | ROZPOCET
| VV |  | nové kce 1/NP/38 | [14 empty] | VV | 2 | 1 | True | 0 | ROZPOCET
| VV |  | m.č./119/ | [14 empty] | VV | 2 | 1 | True | 0 | ROZPOCET
| VV |  | zakrytí | [14 empty] | VV | 2 | 1 | True | 0 | ROZPOCET
| VV |  | zakrytí podlah | [14 empty] | VV | 2 | 1 | True | 0 | ROZPOCET
| VV |  | 3,45*3,3 |  | 11.385 | [12 empty] | VV | 2 | 2 | True | 0 | ROZPOCET
| VV |  | nové kce 1/NP/45 | [14 empty] | VV | 2 | 1 | True | 0 | ROZPOCET
| VV |  | m.č./119A/ | [14 empty] | VV | 2 | 1 | True | 0 | ROZPOCET
| VV |  | zakrytí | [14 empty] | VV | 2 | 1 | True | 0 | ROZPOCET
| VV |  | zakrytí podlah | [14 empty] | VV | 2 | 1 | True | 0 | ROZPOCET
| VV |  | 1,65*2,42 |  | 3.993 | [12 empty] | VV | 2 | 2 | True | 0 | ROZPOCET
| VV |  | nové kce 1/NP/52 | [14 empty] | VV | 2 | 1 | True | 0 | ROZPOCET
| VV |  | m.č./120A/ | [14 empty] | VV | 2 | 1 | True | 0 | ROZPOCET
| VV |  | zakrytí | [14 empty] | VV | 2 | 1 | True | 0 | ROZPOCET
| VV |  | zakrytí podlah | [14 empty] | VV | 2 | 1 | True | 0 | ROZPOCET
| VV |  | 2,6*1,31 |  | 3.406 | [12 empty] | VV | 2 | 2 | True | 0 | ROZPOCET
| VV |  | Součet |  | 62.834 | [12 empty] | VV | 2 | 4 | True | 1 | ROZPOCET
33 | K | 784211101 | Malby z malířských směsí oděruvzdorných za mokra dvojnásobné, bílé za mokra oděruvzdorné výborně v místnostech výšky do 3,80 m | m2 | 45.763 |  | 0 | CS ÚRS 2025 02 |  | základní |  | 0 | 0.000285 | 0.013042 | 0 | 0 | 16 | K | 2 |  |  |  | ROZPOCET | 0 | 0 | 0 | 0 | 0 | 1 | 0 | 16 | 981625241
| Online PSC |  | https://podminky.urs.cz/item/CS_URS_2025_02/784211101 | [14 empty] | Online PSC | 2
| VV |  | nové kce 1/NP/10 | [14 empty] | VV | 2 | 1 | True | 0 | ROZPOCET
| VV |  | m.č./120/ | [14 empty] | VV | 2 | 1 | True | 0 | ROZPOCET
| VV |  | výmalba | [14 empty] | VV | 2 | 1 | True | 0 | ROZPOCET
| VV |  | výmalba stěny | [14 empty] | VV | 2 | 1 | True | 0 | ROZPOCET
| VV |  | (3,45*2,63) |  | 9.074 | [12 empty] | VV | 2 | 2 | True | 0 | ROZPOCET
| VV |  | nové kce 1/NP/22 | [14 empty] | VV | 2 | 1 | True | 0 | ROZPOCET
| VV |  | m.č./122B/ | [14 empty] | VV | 2 | 1 | True | 0 | ROZPOCET
| VV |  | výmalba | [14 empty] | VV | 2 | 1 | True | 0 | ROZPOCET
| VV |  | výmalba stěny | [14 empty] | VV | 2 | 1 | True | 0 | ROZPOCET
| VV |  | (1,5+1,5+1,15+1,15)*2,63 |  | 13.939 | [12 empty] | VV | 2 | 2 | True | 0 | ROZPOCET
| VV |  | nové kce 1/NP/34 | [14 empty] | VV | 2 | 1 | True | 0 | ROZPOCET
| VV |  | m.č./119/ | [14 empty] | VV | 2 | 1 | True | 0 | ROZPOCET
| VV |  | výmalba | [14 empty] | VV | 2 | 1 | True | 0 | ROZPOCET
| VV |  | výmalba stěny | [14 empty] | VV | 2 | 1 | True | 0 | ROZPOCET
| VV |  | (2,6+3,45+2,6)*2,63 |  | 22.75 | [12 empty] | VV | 2 | 2 | True | 0 | ROZPOCET
| VV |  | Součet |  | 45.763 | [12 empty] | VV | 2 | 4 | True | 1 | ROZPOCET
34 | K | 784211107 | Malby z malířských směsí oděruvzdorných za mokra dvojnásobné, bílé za mokra oděruvzdorné výborně na schodišti o výšce podlaží do 3,80 m | m2 | 45.058 |  | 0 | CS ÚRS 2025 02 |  | základní |  | 0 | 0.000285 | 0.012842 | 0 | 0 | 16 | K | 2 |  |  |  | ROZPOCET | 0 | 0 | 0 | 0 | 0 | 1 | 0 | 16 | 24177365
| Online PSC |  | https://podminky.urs.cz/item/CS_URS_2025_02/784211107 | [14 empty] | Online PSC | 2
| VV |  | nové kce 1/NP/13 | [14 empty] | VV | 2 | 1 | True | 0 | ROZPOCET
| VV |  | m.č./120/ | [14 empty] | VV | 2 | 1 | True | 0 | ROZPOCET
| VV |  | výmalba schod. | [14 empty] | VV | 2 | 1 | True | 0 | ROZPOCET
| VV |  | výmalba stěny | [14 empty] | VV | 2 | 1 | True | 0 | ROZPOCET
| VV |  | (3,45*2,63)-(1,59*2,62)+(3,4*2,63*2) |  | 22.792 | [12 empty] | VV | 2 | 2 | True | 0 | ROZPOCET
| VV |  | nové kce 1/NP/37 | [14 empty] | VV | 2 | 1 | True | 0 | ROZPOCET
| VV |  | m.č./119/ | [14 empty] | VV | 2 | 1 | True | 0 | ROZPOCET
| VV |  | výmalba schod. | [14 empty] | VV | 2 | 1 | True | 0 | ROZPOCET
| VV |  | výmalba stěny | [14 empty] | VV | 2 | 1 | True | 0 | ROZPOCET
| VV |  | (3,45*2,63)-(1,59*2,62)+(3,3*2,63*2) |  | 22.266 | [12 empty] | VV | 2 | 2 | True | 0 | ROZPOCET
| VV |  | Součet |  | 45.058 | [12 empty] | VV | 2 | 4 | True | 1 | ROZPOCET

## 2025-068-02-03 - Nové kce...
{530261e1-80a0-42c4-a8ab-1d6ce4279169}
2
| KRYCÍ LIST SOUPISU PRACÍ | [7 empty] | v --- níže se nacházejí doplnkové a pomocné údaje k sestavám --- v | [8 empty] | False
Stavba:
Stavební úpravy únikových cest
Objekt:
2025-068-02 - Nové kce
Soupis:
2025-068-02-03 - Nové kce - 2.NP
| KSO: |  |  |  |  | CC-CZ:
| Místo: |  | Dům dlouhá 1, Aš |  |  | Datum: | 28. 11. 2025
| Zadavatel: |  |  |  |  | IČ:
|  | Město Aš,Kamenná 52, 352 01 Aš |  |  |  | DIČ:
| Účastník: |  |  |  |  | IČ: | Vyplň údaj
|  | Vyplň údaj |  |  |  | DIČ: | Vyplň údaj
| Projektant: |  |  |  |  | IČ:
|  | ČOS exim s.r.o. Alešova 26, České Budějovice |  |  |  | DIČ:
| Zpracovatel: |  |  |  |  | IČ:
|  | Ing. Dana Mlejnková |  |  |  | DIČ:
Poznámka:
Zpracováno dle metodiky ÚRS s maximálním zatříděním položek (popisu činností) dle Třídníku stavebních konstrukcí a prací. Použita databáze směrných cen 2025/II. Položky, které databáze neobsahuje, oceněny dle brutto ceníků příslušných dodavatelů. Veškeré názvy jednotlivých zařízení jsou uvedeny pouze pro určení technické úrovně a provozních parametrů. Ve všech případech lze použít i jiná než navržená zařízení, která mají podobnou nebo minimálně stejnou kvalitu, účinnost a výkon, parametry použití, ev. hlučnost (která bezpodmínečně splňuje platné hygienické normy). Celková množství u jednotlivých položek (kusy, metry) byla odměřena a sečtena ručně a digitálně z výkresů.
| Cena bez DPH | [5 empty] | 0
|  |  | Základ daně |  |  | Sazba daně | Výše daně
| DPH | základní | 0 |  |  | 21% | 0
|  | snížená | 0 |  |  | 12% | 0
|  | zákl. přenesená | 0 |  |  | 21% | 0
|  | sníž. přenesená | 0 |  |  | 12% | 0
|  | nulová | 0 |  |  | 0% | 0
| Cena s DPH |  |  | v | CZK |  | 0
REKAPITULACE ČLENĚNÍ SOUPISU PRACÍ
Stavba:
Stavební úpravy únikových cest
Objekt:
2025-068-02 - Nové kce
Soupis:
2025-068-02-03 - Nové kce - 2.NP
Místo: |  |  | Dům dlouhá 1, Aš |  |  | Datum: | 28. 11. 2025
Zadavatel: |  |  | Město Aš,Kamenná 52, 352 01 Aš |  |  | Projektant: | ČOS exim s.r.o. Alešova 26, České Budějovice
Účastník: |  |  | Vyplň údaj |  |  | Zpracovatel: | Ing. Dana Mlejnková
Kód dílu - Popis | [6 empty] | Cena celkem [CZK]
Náklady stavby celkem | [6 empty] | 0 | [11 empty] | -1
| HSV - Práce a dodávky HSV | [5 empty] | 0
| 6 - Úpravy povrchů, podlahy a osazování výplní | [5 empty] | 0
| 64 - Osazování výplní otvorů | [5 empty] | 0
| 95 - Dokončovací konstrukce a práce pozemních staveb | [5 empty] | 0
| 998 - Přesun hmot | [5 empty] | 0
| PSV - Práce a dodávky PSV | [5 empty] | 0
| 766 - Konstrukce truhlářské | [5 empty] | 0
| 784 - Dokončovací práce - malby | [5 empty] | 0
SOUPIS PRACÍ
Stavba:
Stavební úpravy únikových cest
Objekt:
2025-068-02 - Nové kce
Soupis:
2025-068-02-03 - Nové kce - 2.NP
Místo: |  |  | Dům dlouhá 1, Aš |  |  | Datum: | 28. 11. 2025
Zadavatel: |  |  | Město Aš,Kamenná 52, 352 01 Aš |  |  | Projektant: | ČOS exim s.r.o. Alešova 26, České Budějovice
Účastník: |  |  | Vyplň údaj |  |  | Zpracovatel: | Ing. Dana Mlejnková
PČ | Typ | Kód | Popis | MJ | Množství | J.cena [CZK] | Cena celkem [CZK] | Cenová soustava |  | DPH | J. Nh [h] | Nh celkem [h] | J. hmotnost [t] | Hmotnost celkem [t] | J. suť [t] | Suť Celkem [t]
Náklady soupisu celkem | [6 empty] | 0 |  |  |  |  | 0 |  | 1.8603 |  | 0.0015236 |  | D | -1 | [10 empty] | 0
| D | HSV | Práce a dodávky HSV |  |  |  | 0 |  |  |  |  | 0 |  | 1.6783 |  | 0 | 1 | D | 0 |  |  |  | ROZPOCET | [6 empty] | 0
| D | 6 | Úpravy povrchů, podlahy a osazování výplní |  |  |  | 0 |  |  |  |  | 0 |  | 0.36673 |  | 0 | 1 | D | 1 |  |  |  | ROZPOCET | [6 empty] | 0
1 | K | 612325421 | Oprava vápenocementové omítky vnitřních ploch štukové dvouvrstvé, tl. jádrové omítky do 20 mm a tl. štuku do 3 mm stěn, v rozsahu opravované plochy do 10% | m2 | 60.491 |  | 0 | CS ÚRS 2025 02 |  | základní |  | 0 | 0.00571 | 0.3454 | 0 | 0 | 4 | K | 2 |  |  |  | ROZPOCET | 0 | 0 | 0 | 0 | 0 | 1 | 0 | 4 | -1134222224
| Online PSC |  | https://podminky.urs.cz/item/CS_URS_2025_02/612325421 | [14 empty] | Online PSC | 2
| VV |  | nové kce 2/NP/9 | [14 empty] | VV | 2 | 1 | True | 0 | ROZPOCET
| VV |  | m.č./220/ | [14 empty] | VV | 2 | 1 | True | 0 | ROZPOCET
| VV |  | omítka | [14 empty] | VV | 2 | 1 | True | 0 | ROZPOCET
| VV |  | oprava omítky | [14 empty] | VV | 2 | 1 | True | 0 | ROZPOCET
| VV |  | (3,45+2,7+2,7)*2,63 |  | 23.276 | [12 empty] | VV | 2 | 2 | True | 0 | ROZPOCET
| VV |  | nové kce 2/NP/22 | [14 empty] | VV | 2 | 1 | True | 0 | ROZPOCET
| VV |  | m.č./220B/ | [14 empty] | VV | 2 | 1 | True | 0 | ROZPOCET
| VV |  | omítka | [14 empty] | VV | 2 | 1 | True | 0 | ROZPOCET
| VV |  | oprava omítky | [14 empty] | VV | 2 | 1 | True | 0 | ROZPOCET
| VV |  | (1,5+1,5+1,15+1,15)*2,63 |  | 13.939 | [12 empty] | VV | 2 | 2 | True | 0 | ROZPOCET
| VV |  | nové kce 2/NP/34 | [14 empty] | VV | 2 | 1 | True | 0 | ROZPOCET
| VV |  | m.č./219/ | [14 empty] | VV | 2 | 1 | True | 0 | ROZPOCET
| VV |  | omítka | [14 empty] | VV | 2 | 1 | True | 0 | ROZPOCET
| VV |  | oprava omítky | [14 empty] | VV | 2 | 1 | True | 0 | ROZPOCET
| VV |  | (3,45+2,7+2,7)*2,63 |  | 23.276 | [12 empty] | VV | 2 | 2 | True | 0 | ROZPOCET
| VV |  | Součet |  | 60.491 | [12 empty] | VV | 2 | 4 | True | 1 | ROZPOCET
2 | K | 619995001 | Začištění omítek (s dodáním hmot) kolem oken, dveří, podlah, obkladů apod. | m | 14.22 |  | 0 | CS ÚRS 2025 02 |  | základní |  | 0 | 0.0015 | 0.02133 | 0 | 0 | 4 | K | 2 |  |  |  | ROZPOCET | 0 | 0 | 0 | 0 | 0 | 1 | 0 | 4 | -620167309
| Online PSC |  | https://podminky.urs.cz/item/CS_URS_2025_02/619995001 | [14 empty] | Online PSC | 2
| VV |  | nové kce 2/NP/8 | [14 empty] | VV | 2 | 1 | True | 0 | ROZPOCET
| VV |  | m.č./220/ | [14 empty] | VV | 2 | 1 | True | 0 | ROZPOCET
| VV |  | začištění | [14 empty] | VV | 2 | 1 | True | 0 | ROZPOCET
| VV |  | začištění kolem dveří | [14 empty] | VV | 2 | 1 | True | 0 | ROZPOCET
| VV |  | 0,9+1,97+1,97 |  | 4.84 | [12 empty] | VV | 2 | 2 | True | 0 | ROZPOCET
| VV |  | nové kce 2/NP/21 | [14 empty] | VV | 2 | 1 | True | 0 | ROZPOCET
| VV |  | m.č./220B/ | [14 empty] | VV | 2 | 1 | True | 0 | ROZPOCET
| VV |  | začištění | [14 empty] | VV | 2 | 1 | True | 0 | ROZPOCET
| VV |  | začištění kolem dveří | [14 empty] | VV | 2 | 1 | True | 0 | ROZPOCET
| VV |  | 0,6+1,97+1,97 |  | 4.54 | [12 empty] | VV | 2 | 2 | True | 0 | ROZPOCET
| VV |  | nové kce 2/NP/33 | [14 empty] | VV | 2 | 1 | True | 0 | ROZPOCET
| VV |  | m.č./219/ | [14 empty] | VV | 2 | 1 | True | 0 | ROZPOCET
| VV |  | začištění | [14 empty] | VV | 2 | 1 | True | 0 | ROZPOCET
| VV |  | začištění kolem dveří | [14 empty] | VV | 2 | 1 | True | 0 | ROZPOCET
| VV |  | 0,9+1,97+1,97 |  | 4.84 | [12 empty] | VV | 2 | 2 | True | 0 | ROZPOCET
| VV |  | Součet |  | 14.22 | [12 empty] | VV | 2 | 4 | True | 1 | ROZPOCET
| D | 64 | Osazování výplní otvorů |  |  |  | 0 |  |  |  |  | 0 |  | 1.3102 |  | 0 | 1 | D | 1 |  |  |  | ROZPOCET | [6 empty] | 0
3 | K | 642945111 | Osazování ocelových zárubní protipožárních nebo protiplynových dveří do vynechaného otvoru, s obetonováním, dveří jednokřídlových do 2,5 m2 | kus | 3 |  | 0 | CS ÚRS 2025 02 |  | základní |  | 0 | 0.42153 | 1.2646 | 0 | 0 | 4 | K | 2 |  |  |  | ROZPOCET | 0 | 0 | 0 | 0 | 0 | 1 | 0 | 4 | 532502491
| Online PSC |  | https://podminky.urs.cz/item/CS_URS_2025_02/642945111 | [14 empty] | Online PSC | 2
| VV |  | nové kce 2/NP/3 | [14 empty] | VV | 2 | 1 | True | 0 | ROZPOCET
| VV |  | m.č./216/ | [14 empty] | VV | 2 | 1 | True | 0 | ROZPOCET
| VV |  | zárubeň | [14 empty] | VV | 2 | 1 | True | 0 | ROZPOCET
| VV |  | D/3/ -zárubeň protipožární /900*1970/ | [14 empty] | VV | 2 | 1 | True | 0 | ROZPOCET
| VV |  | 1 |  | 1 | [12 empty] | VV | 2 | 2 | True | 0 | ROZPOCET
| VV |  | nové kce 2/NP/17 | [14 empty] | VV | 2 | 1 | True | 0 | ROZPOCET
| VV |  | m.č./222B/ | [14 empty] | VV | 2 | 1 | True | 0 | ROZPOCET
| VV |  | zárubeň | [14 empty] | VV | 2 | 1 | True | 0 | ROZPOCET
| VV |  | D/4/ -zárubeň protipožární /600*1970/ | [14 empty] | VV | 2 | 1 | True | 0 | ROZPOCET
| VV |  | 1 |  | 1 | [12 empty] | VV | 2 | 2 | True | 0 | ROZPOCET
| VV |  | nové kce 2/NP/28 | [14 empty] | VV | 2 | 1 | True | 0 | ROZPOCET
| VV |  | m.č./216/ | [14 empty] | VV | 2 | 1 | True | 0 | ROZPOCET
| VV |  | zárubeň | [14 empty] | VV | 2 | 1 | True | 0 | ROZPOCET
| VV |  | D/3/ -zárubeň protipožární /900*1970/ | [14 empty] | VV | 2 | 1 | True | 0 | ROZPOCET
| VV |  | 1 |  | 1 | [12 empty] | VV | 2 | 2 | True | 0 | ROZPOCET
| VV |  | Součet |  | 3 | [12 empty] | VV | 2 | 4 | True | 1 | ROZPOCET
4 | M | 55331560 | zárubeň jednokřídlá ocelová pro zdění s protipožární úpravou tl stěny 110-150mm rozměru 600/1970, 2100mm | kus | 1 |  | 0 | CS ÚRS 2025 02 |  | základní |  | 0 | 0.01458 | 0.01458 | 0 | 0 | 8 | M | 2 |  |  |  | ROZPOCET | 0 | 0 | 0 | 0 | 0 | 1 | 0 | 4 | -1050063664
| VV |  | nové kce 2/NP/17 | [14 empty] | VV | 2 | 1 | True | 0 | ROZPOCET
| VV |  | m.č./222B/ | [14 empty] | VV | 2 | 1 | True | 0 | ROZPOCET
| VV |  | zárubeň | [14 empty] | VV | 2 | 1 | True | 0 | ROZPOCET
| VV |  | D/4/ -zárubeň protipožární /600*1970/ | [14 empty] | VV | 2 | 1 | True | 0 | ROZPOCET
| VV |  | 1 |  | 1 | [12 empty] | VV | 2 | 2 | True | 0 | ROZPOCET
| VV |  | Součet |  | 1 | [12 empty] | VV | 2 | 4 | True | 1 | ROZPOCET
5 | M | 55331563 | zárubeň jednokřídlá ocelová pro zdění s protipožární úpravou tl stěny 110-150mm rozměru 900/1970, 2100mm | kus | 2 |  | 0 | CS ÚRS 2025 02 |  | základní |  | 0 | 0.01553 | 0.03106 | 0 | 0 | 8 | M | 2 |  |  |  | ROZPOCET | 0 | 0 | 0 | 0 | 0 | 1 | 0 | 4 | -294882363
| VV |  | nové kce 2/NP/3 | [14 empty] | VV | 2 | 1 | True | 0 | ROZPOCET
| VV |  | m.č./216/ | [14 empty] | VV | 2 | 1 | True | 0 | ROZPOCET
| VV |  | zárubeň | [14 empty] | VV | 2 | 1 | True | 0 | ROZPOCET
| VV |  | D/3/ -zárubeň protipožární /900*1970/ | [14 empty] | VV | 2 | 1 | True | 0 | ROZPOCET
| VV |  | 1 |  | 1 | [12 empty] | VV | 2 | 2 | True | 0 | ROZPOCET
| VV |  | nové kce 2/NP/28 | [14 empty] | VV | 2 | 1 | True | 0 | ROZPOCET
| VV |  | m.č./216/ | [14 empty] | VV | 2 | 1 | True | 0 | ROZPOCET
| VV |  | zárubeň | [14 empty] | VV | 2 | 1 | True | 0 | ROZPOCET
| VV |  | D/3/ -zárubeň protipožární /900*1970/ | [14 empty] | VV | 2 | 1 | True | 0 | ROZPOCET
| VV |  | 1 |  | 1 | [12 empty] | VV | 2 | 2 | True | 0 | ROZPOCET
| VV |  | Součet |  | 2 | [12 empty] | VV | 2 | 4 | True | 1 | ROZPOCET
| D | 95 | Dokončovací konstrukce a práce pozemních staveb |  |  |  | 0 |  |  |  |  | 0 |  | 0.0013375 |  | 0 | 1 | D | 1 |  |  |  | ROZPOCET | [6 empty] | 0
6 | K | 952901111 | Vyčištění budov nebo objektů před předáním do užívání budov bytové nebo občanské výstavby, světlé výšky podlaží do 4 m | m2 | 38.215 |  | 0 | CS ÚRS 2025 02 |  | základní |  | 0 | 3.5e-05 | 0.0013375 | 0 | 0 | 4 | K | 2 |  |  |  | ROZPOCET | 0 | 0 | 0 | 0 | 0 | 1 | 0 | 4 | -215497375
| Online PSC |  | https://podminky.urs.cz/item/CS_URS_2025_02/952901111 | [14 empty] | Online PSC | 2
| VV |  | nové kce 2/NP/42 | [14 empty] | VV | 2 | 1 | True | 0 | ROZPOCET
| VV |  | m.č./220/ | [14 empty] | VV | 2 | 1 | True | 0 | ROZPOCET
| VV |  | úklid | [14 empty] | VV | 2 | 1 | True | 0 | ROZPOCET
| VV |  | závěrečný úklid | [14 empty] | VV | 2 | 1 | True | 0 | ROZPOCET
| VV |  | 3,45*2,7-(1,3*1,8) |  | 6.975 | [12 empty] | VV | 2 | 2 | True | 0 | ROZPOCET
| VV |  | nové kce 2/NP/43 | [14 empty] | VV | 2 | 1 | True | 0 | ROZPOCET
| VV |  | m.č./220/ | [14 empty] | VV | 2 | 1 | True | 0 | ROZPOCET
| VV |  | úklid | [14 empty] | VV | 2 | 1 | True | 0 | ROZPOCET
| VV |  | závěrečný úklid | [14 empty] | VV | 2 | 1 | True | 0 | ROZPOCET
| VV |  | 3,45*2,63 |  | 9.074 | [12 empty] | VV | 2 | 2 | True | 0 | ROZPOCET
| VV |  | nové kce 2/NP/44 | [14 empty] | VV | 2 | 1 | True | 0 | ROZPOCET
| VV |  | m.č./220B/ | [14 empty] | VV | 2 | 1 | True | 0 | ROZPOCET
| VV |  | úklid | [14 empty] | VV | 2 | 1 | True | 0 | ROZPOCET
| VV |  | závěrečný úklid | [14 empty] | VV | 2 | 1 | True | 0 | ROZPOCET
| VV |  | 1,5*1,15 |  | 1.725 | [12 empty] | VV | 2 | 2 | True | 0 | ROZPOCET
| VV |  | nové kce 2/NP/45 | [14 empty] | VV | 2 | 1 | True | 0 | ROZPOCET
| VV |  | m.č./219/ | [14 empty] | VV | 2 | 1 | True | 0 | ROZPOCET
| VV |  | úklid | [14 empty] | VV | 2 | 1 | True | 0 | ROZPOCET
| VV |  | závěrečný úklid | [14 empty] | VV | 2 | 1 | True | 0 | ROZPOCET
| VV |  | 3,45*5,925 |  | 20.441 | [12 empty] | VV | 2 | 2 | True | 0 | ROZPOCET
| VV |  | Součet |  | 38.215 | [12 empty] | VV | 2 | 4 | True | 1 | ROZPOCET
| D | 998 | Přesun hmot |  |  |  | 0 |  |  |  |  | 0 |  | 0 |  | 0 | 1 | D | 1 |  |  |  | ROZPOCET | [6 empty] | 0
7 | K | 998018001 | Přesun hmot pro budovy občanské výstavby, bydlení, výrobu a služby ruční (bez užití mechanizace) vodorovná dopravní vzdálenost do 100 m pro budovy s jakoukoliv nosnou konstrukcí výšky do 6 m | t | 1.678 |  | 0 | CS ÚRS 2025 02 |  | základní |  | 0 | 0 | 0 | 0 | 0 | 4 | K | 2 |  |  |  | ROZPOCET | 0 | 0 | 0 | 0 | 0 | 1 | 0 | 4 | 44918845
| Online PSC |  | https://podminky.urs.cz/item/CS_URS_2025_02/998018001 | [14 empty] | Online PSC | 2
| D | PSV | Práce a dodávky PSV |  |  |  | 0 |  |  |  |  | 0 |  | 0.18203 |  | 0.0015236 | 2 | D | 0 |  |  |  | ROZPOCET | [6 empty] | 0
| D | 766 | Konstrukce truhlářské |  |  |  | 0 |  |  |  |  | 0 |  | 0.11685 |  | 0 | 2 | D | 1 |  |  |  | ROZPOCET | [6 empty] | 0
8 | K | 766660021 | Montáž dveřních křídel dřevěných nebo plastových otevíravých do ocelové zárubně protipožárních jednokřídlových, šířky do 800 mm | kus | 1 |  | 0 | CS ÚRS 2025 02 |  | základní |  | 0 | 0 | 0 | 0 | 0 | 16 | K | 2 |  |  |  | ROZPOCET | 0 | 0 | 0 | 0 | 0 | 1 | 0 | 16 | 879685264
| Online PSC |  | https://podminky.urs.cz/item/CS_URS_2025_02/766660021 | [14 empty] | Online PSC | 2
| VV |  | nové kce 2/NP/18 | [14 empty] | VV | 2 | 1 | True | 0 | ROZPOCET
| VV |  | m.č./222B/ | [14 empty] | VV | 2 | 1 | True | 0 | ROZPOCET
| VV |  | dveře | [14 empty] | VV | 2 | 1 | True | 0 | ROZPOCET
| VV |  | D/4/ -osazení protipožárních dveří /600*1970/ | [14 empty] | VV | 2 | 1 | True | 0 | ROZPOCET
| VV |  | 1 |  | 1 | [12 empty] | VV | 2 | 2 | True | 0 | ROZPOCET
| VV |  | vnitřní dveřní křídlo,plné, hladké,barva světle hnědá ,CPL,kování nerez | [14 empty] | VV | 2 | 1 | True | 0 | ROZPOCET
| VV |  | Součet |  | 1 | [12 empty] | VV | 2 | 4 | True | 1 | ROZPOCET
9 | M | 61162096 | D/4- dveře jednokřídlé dřevotřískové protipožární EI (EW) 30 D3 povrch laminátový plné 600x1970-2100mm- EI 30DP3 -S200-C | kus | 1 |  | 0 | CS ÚRS 2025 02 |  | základní |  | 0 | 0.0162 | 0.0162 | 0 | 0 | 32 | M | 2 |  |  |  | ROZPOCET | 0 | 0 | 0 | 0 | 0 | 1 | 0 | 16 | 189141327
| VV |  | nové kce 2/NP/18 | [14 empty] | VV | 2 | 1 | True | 0 | ROZPOCET
| VV |  | m.č./222B/ | [14 empty] | VV | 2 | 1 | True | 0 | ROZPOCET
| VV |  | dveře | [14 empty] | VV | 2 | 1 | True | 0 | ROZPOCET
| VV |  | D/4/ -osazení protipožárních dveří /600*1970/ | [14 empty] | VV | 2 | 1 | True | 0 | ROZPOCET
| VV |  | 1 |  | 1 | [12 empty] | VV | 2 | 2 | True | 0 | ROZPOCET
| VV |  | vnitřní dveřní křídlo,plné, hladké,barva světle hnědá ,CPL,kování nerez | [14 empty] | VV | 2 | 1 | True | 0 | ROZPOCET
| VV |  | Součet |  | 1 | [12 empty] | VV | 2 | 4 | True | 1 | ROZPOCET
10 | K | 766660022 | Montáž dveřních křídel dřevěných nebo plastových otevíravých do ocelové zárubně protipožárních jednokřídlových, šířky přes 800 mm | kus | 2 |  | 0 | CS ÚRS 2025 02 |  | základní |  | 0 | 0 | 0 | 0 | 0 | 16 | K | 2 |  |  |  | ROZPOCET | 0 | 0 | 0 | 0 | 0 | 1 | 0 | 16 | -865479062
| Online PSC |  | https://podminky.urs.cz/item/CS_URS_2025_02/766660022 | [14 empty] | Online PSC | 2
| VV |  | nové kce 2/NP/4 | [14 empty] | VV | 2 | 1 | True | 0 | ROZPOCET
| VV |  | m.č./216/ | [14 empty] | VV | 2 | 1 | True | 0 | ROZPOCET
| VV |  | dveře | [14 empty] | VV | 2 | 1 | True | 0 | ROZPOCET
| VV |  | D/3/ -osazení protipožárních dveří /900*1970/ | [14 empty] | VV | 2 | 1 | True | 0 | ROZPOCET
| VV |  | 1 |  | 1 | [12 empty] | VV | 2 | 2 | True | 0 | ROZPOCET
| VV |  | vnitřní dveřní křídlo,ze 2/3 Zasklení sklem s pož.odolností EI30 tl.17mm,hladké,barva světle hnědá ,CPL,kování nerez | [14 empty] | VV | 2 | 1 | True | 0 | ROZPOCET
| VV |  | nové kce 2/NP/29 | [14 empty] | VV | 2 | 1 | True | 0 | ROZPOCET
| VV |  | m.č./216/ | [14 empty] | VV | 2 | 1 | True | 0 | ROZPOCET
| VV |  | dveře | [14 empty] | VV | 2 | 1 | True | 0 | ROZPOCET
| VV |  | D/3/ -osazení protipožárních dveří /900*1970/ | [14 empty] | VV | 2 | 1 | True | 0 | ROZPOCET
| VV |  | 1 |  | 1 | [12 empty] | VV | 2 | 2 | True | 0 | ROZPOCET
| VV |  | vnitřní dveřní křídlo,ze 2/3 Zasklení sklem s pož.odolností EI30 tl.17mm,hladké,barva světle hnědá ,CPL,kování nerez | [14 empty] | VV | 2 | 1 | True | 0 | ROZPOCET
| VV |  | Součet |  | 2 | [12 empty] | VV | 2 | 4 | True | 1 | ROZPOCET
11 | M | 61165314.R | D3 - vnitřní dveřní křídlo,ze 2/3 Zasklení sklem s pož.odolností EI30 tl.17mm,hladké,barva světle hnědá ,CPL,kování nerez rozměr 900x1970mm-EI 30DP3 -S200-C | kus | 2 |  | 0 |  |  | základní |  | 0 | 0.0443 | 0.0886 | 0 | 0 | 32 | M | 2 |  |  |  | ROZPOCET | 0 | 0 | 0 | 0 | 0 | 1 | 0 | 16 | -1523871028
| VV |  | nové kce 2/NP/4 | [14 empty] | VV | 2 | 1 | True | 0 | ROZPOCET
| VV |  | m.č./216/ | [14 empty] | VV | 2 | 1 | True | 0 | ROZPOCET
| VV |  | dveře | [14 empty] | VV | 2 | 1 | True | 0 | ROZPOCET
| VV |  | D/3/ -osazení protipožárních dveří /900*1970/ | [14 empty] | VV | 2 | 1 | True | 0 | ROZPOCET
| VV |  | 1 |  | 1 | [12 empty] | VV | 2 | 2 | True | 0 | ROZPOCET
| VV |  | vnitřní dveřní křídlo,ze 2/3 Zasklení sklem s pož.odolností EI30 tl.17mm,hladké,barva světle hnědá ,CPL,kování nerez | [14 empty] | VV | 2 | 1 | True | 0 | ROZPOCET
| VV |  | nové kce 2/NP/29 | [14 empty] | VV | 2 | 1 | True | 0 | ROZPOCET
| VV |  | m.č./216/ | [14 empty] | VV | 2 | 1 | True | 0 | ROZPOCET
| VV |  | dveře | [14 empty] | VV | 2 | 1 | True | 0 | ROZPOCET
| VV |  | D/3/ -osazení protipožárních dveří /900*1970/ | [14 empty] | VV | 2 | 1 | True | 0 | ROZPOCET
| VV |  | 1 |  | 1 | [12 empty] | VV | 2 | 2 | True | 0 | ROZPOCET
| VV |  | vnitřní dveřní křídlo,ze 2/3 Zasklení sklem s pož.odolností EI30 tl.17mm,hladké,barva světle hnědá ,CPL,kování nerez | [14 empty] | VV | 2 | 1 | True | 0 | ROZPOCET
| VV |  | Součet |  | 2 | [12 empty] | VV | 2 | 4 | True | 1 | ROZPOCET
12 | K | 766660717 | Montáž dveřních doplňků samozavírače na zárubeň ocelovou | kus | 3 |  | 0 | CS ÚRS 2025 02 |  | základní |  | 0 | 0 | 0 | 0 | 0 | 16 | K | 2 |  |  |  | ROZPOCET | 0 | 0 | 0 | 0 | 0 | 1 | 0 | 16 | 295827654
| Online PSC |  | https://podminky.urs.cz/item/CS_URS_2025_02/766660717 | [14 empty] | Online PSC | 2
| VV |  | nové kce 2/NP/6 | [14 empty] | VV | 2 | 1 | True | 0 | ROZPOCET
| VV |  | m.č./216/ | [14 empty] | VV | 2 | 1 | True | 0 | ROZPOCET
| VV |  | samozavírač | [14 empty] | VV | 2 | 1 | True | 0 | ROZPOCET
| VV |  | samozavírač | [14 empty] | VV | 2 | 1 | True | 0 | ROZPOCET
| VV |  | 1 |  | 1 | [12 empty] | VV | 2 | 2 | True | 0 | ROZPOCET
| VV |  | nové kce 2/NP/19 | [14 empty] | VV | 2 | 1 | True | 0 | ROZPOCET
| VV |  | m.č./222B/ | [14 empty] | VV | 2 | 1 | True | 0 | ROZPOCET
| VV |  | samozavírač | [14 empty] | VV | 2 | 1 | True | 0 | ROZPOCET
| VV |  | samozavírač | [14 empty] | VV | 2 | 1 | True | 0 | ROZPOCET
| VV |  | 1 |  | 1 | [12 empty] | VV | 2 | 2 | True | 0 | ROZPOCET
| VV |  | nové kce 2/NP/31 | [14 empty] | VV | 2 | 1 | True | 0 | ROZPOCET
| VV |  | m.č./216/ | [14 empty] | VV | 2 | 1 | True | 0 | ROZPOCET
| VV |  | samozavírač | [14 empty] | VV | 2 | 1 | True | 0 | ROZPOCET
| VV |  | samozavírač | [14 empty] | VV | 2 | 1 | True | 0 | ROZPOCET
| VV |  | 1 |  | 1 | [12 empty] | VV | 2 | 2 | True | 0 | ROZPOCET
| VV |  | Součet |  | 3 | [12 empty] | VV | 2 | 4 | True | 1 | ROZPOCET
13 | M | 54917250 | samozavírač dveří hydraulický | kus | 3 |  | 0 | CS ÚRS 2025 02 |  | základní |  | 0 | 0.0024 | 0.0072 | 0 | 0 | 32 | M | 2 |  |  |  | ROZPOCET | 0 | 0 | 0 | 0 | 0 | 1 | 0 | 16 | -355760851
| VV |  | nové kce 2/NP/6 | [14 empty] | VV | 2 | 1 | True | 0 | ROZPOCET
| VV |  | m.č./216/ | [14 empty] | VV | 2 | 1 | True | 0 | ROZPOCET
| VV |  | samozavírač | [14 empty] | VV | 2 | 1 | True | 0 | ROZPOCET
| VV |  | samozavírač | [14 empty] | VV | 2 | 1 | True | 0 | ROZPOCET
| VV |  | 1 |  | 1 | [12 empty] | VV | 2 | 2 | True | 0 | ROZPOCET
| VV |  | nové kce 2/NP/19 | [14 empty] | VV | 2 | 1 | True | 0 | ROZPOCET
| VV |  | m.č./222B/ | [14 empty] | VV | 2 | 1 | True | 0 | ROZPOCET
| VV |  | samozavírač | [14 empty] | VV | 2 | 1 | True | 0 | ROZPOCET
| VV |  | samozavírač | [14 empty] | VV | 2 | 1 | True | 0 | ROZPOCET
| VV |  | 1 |  | 1 | [12 empty] | VV | 2 | 2 | True | 0 | ROZPOCET
| VV |  | nové kce 2/NP/31 | [14 empty] | VV | 2 | 1 | True | 0 | ROZPOCET
| VV |  | m.č./216/ | [14 empty] | VV | 2 | 1 | True | 0 | ROZPOCET
| VV |  | samozavírač | [14 empty] | VV | 2 | 1 | True | 0 | ROZPOCET
| VV |  | samozavírač | [14 empty] | VV | 2 | 1 | True | 0 | ROZPOCET
| VV |  | 1 |  | 1 | [12 empty] | VV | 2 | 2 | True | 0 | ROZPOCET
| VV |  | Součet |  | 3 | [12 empty] | VV | 2 | 4 | True | 1 | ROZPOCET
14 | K | 766660734 | Montáž dveřních doplňků dveřního kování bezpečnostního panikového kování | kus | 2 |  | 0 | CS ÚRS 2025 02 |  | základní |  | 0 | 0 | 0 | 0 | 0 | 16 | K | 2 |  |  |  | ROZPOCET | 0 | 0 | 0 | 0 | 0 | 1 | 0 | 16 | 1018364248
| Online PSC |  | https://podminky.urs.cz/item/CS_URS_2025_02/766660734 | [14 empty] | Online PSC | 2
| VV |  | 2 |  | 2 | [12 empty] | VV | 2 | 2 | True | 0 | ROZPOCET
| VV |  | Součet |  | 2 | [12 empty] | VV | 2 | 4 | True | 1 | ROZPOCET
15 | M | 54914135 | kování panikové klika/klika | kus | 2 |  | 0 | CS ÚRS 2025 02 |  | základní |  | 0 | 0.0022 | 0.0044 | 0 | 0 | 32 | M | 2 |  |  |  | ROZPOCET | 0 | 0 | 0 | 0 | 0 | 1 | 0 | 16 | 1067295626
| VV |  | 2 |  | 2 | [12 empty] | VV | 2 | 2 | True | 0 | ROZPOCET
| VV |  | Součet |  | 2 | [12 empty] | VV | 2 | 4 | True | 1 | ROZPOCET
16 | K | 766660752 | Montáž dveřních doplňků dveřního kování interiérového zámkové vložky | kus | 3 |  | 0 | CS ÚRS 2025 02 |  | základní |  | 0 | 0 | 0 | 0 | 0 | 16 | K | 2 |  |  |  | ROZPOCET | 0 | 0 | 0 | 0 | 0 | 1 | 0 | 16 | -1228157476
| Online PSC |  | https://podminky.urs.cz/item/CS_URS_2025_02/766660752 | [14 empty] | Online PSC | 2
| VV |  | nové kce 2/NP/7 | [14 empty] | VV | 2 | 1 | True | 0 | ROZPOCET
| VV |  | m.č./216 | [14 empty] | VV | 2 | 1 | True | 0 | ROZPOCET
| VV |  | zámek | [14 empty] | VV | 2 | 1 | True | 0 | ROZPOCET
| VV |  | osazení zámku s vložkou | [14 empty] | VV | 2 | 1 | True | 0 | ROZPOCET
| VV |  | 1 |  | 1 | [12 empty] | VV | 2 | 2 | True | 0 | ROZPOCET
| VV |  | nové kce 2/NP/20 | [14 empty] | VV | 2 | 1 | True | 0 | ROZPOCET
| VV |  | m.č./222B/ | [14 empty] | VV | 2 | 1 | True | 0 | ROZPOCET
| VV |  | zámek | [14 empty] | VV | 2 | 1 | True | 0 | ROZPOCET
| VV |  | osazení zámku s vložkou | [14 empty] | VV | 2 | 1 | True | 0 | ROZPOCET
| VV |  | 1 |  | 1 | [12 empty] | VV | 2 | 2 | True | 0 | ROZPOCET
| VV |  | nové kce 2/NP/32 | [14 empty] | VV | 2 | 1 | True | 0 | ROZPOCET
| VV |  | m.č./216/ | [14 empty] | VV | 2 | 1 | True | 0 | ROZPOCET
| VV |  | zámek | [14 empty] | VV | 2 | 1 | True | 0 | ROZPOCET
| VV |  | osazení zámku s vložkou | [14 empty] | VV | 2 | 1 | True | 0 | ROZPOCET
| VV |  | 1 |  | 1 | [12 empty] | VV | 2 | 2 | True | 0 | ROZPOCET
| VV |  | Součet |  | 3 | [12 empty] | VV | 2 | 4 | True | 1 | ROZPOCET
17 | M | 54964212.R | vložka cylindrická stavební - bude upřesněno s investorem na stavbě dle dveřních křídel | kus | 3 |  | 0 |  |  | základní |  | 0 | 0.00015 | 0.00045 | 0 | 0 | 32 | M | 2 |  |  |  | ROZPOCET | 0 | 0 | 0 | 0 | 0 | 1 | 0 | 16 | -6918787
| VV |  | nové kce 2/NP/7 | [14 empty] | VV | 2 | 1 | True | 0 | ROZPOCET
| VV |  | m.č./216/ | [14 empty] | VV | 2 | 1 | True | 0 | ROZPOCET
| VV |  | zámek | [14 empty] | VV | 2 | 1 | True | 0 | ROZPOCET
| VV |  | osazení zámku s vložkou | [14 empty] | VV | 2 | 1 | True | 0 | ROZPOCET
| VV |  | 1 |  | 1 | [12 empty] | VV | 2 | 2 | True | 0 | ROZPOCET
| VV |  | nové kce 2/NP/20 | [14 empty] | VV | 2 | 1 | True | 0 | ROZPOCET
| VV |  | m.č./222B/ | [14 empty] | VV | 2 | 1 | True | 0 | ROZPOCET
| VV |  | zámek | [14 empty] | VV | 2 | 1 | True | 0 | ROZPOCET
| VV |  | osazení zámku s vložkou | [14 empty] | VV | 2 | 1 | True | 0 | ROZPOCET
| VV |  | 1 |  | 1 | [12 empty] | VV | 2 | 2 | True | 0 | ROZPOCET
| VV |  | nové kce 2/NP/32 | [14 empty] | VV | 2 | 1 | True | 0 | ROZPOCET
| VV |  | m.č./216/ | [14 empty] | VV | 2 | 1 | True | 0 | ROZPOCET
| VV |  | zámek | [14 empty] | VV | 2 | 1 | True | 0 | ROZPOCET
| VV |  | osazení zámku s vložkou | [14 empty] | VV | 2 | 1 | True | 0 | ROZPOCET
| VV |  | 1 |  | 1 | [12 empty] | VV | 2 | 2 | True | 0 | ROZPOCET
| VV |  | Součet |  | 3 | [12 empty] | VV | 2 | 4 | True | 1 | ROZPOCET
18 | K | 998766121 | Přesun hmot pro konstrukce truhlářské stanovený z hmotnosti přesunovaného materiálu vodorovná dopravní vzdálenost do 50 m ruční (bez užití mechanizace) v objektech výšky do 6 m | t | 0.117 |  | 0 | CS ÚRS 2025 02 |  | základní |  | 0 | 0 | 0 | 0 | 0 | 16 | K | 2 |  |  |  | ROZPOCET | 0 | 0 | 0 | 0 | 0 | 1 | 0 | 16 | 817617084
| Online PSC |  | https://podminky.urs.cz/item/CS_URS_2025_02/998766121 | [14 empty] | Online PSC | 2
| D | 784 | Dokončovací práce - malby |  |  |  | 0 |  |  |  |  | 0 |  | 0.065177 |  | 0.0015236 | 2 | D | 1 |  |  |  | ROZPOCET | [6 empty] | 0
19 | K | 784171101 | Zakrytí nemalovaných ploch (materiál ve specifikaci) včetně pozdějšího odkrytí podlah | m2 | 38.215 |  | 0 | CS ÚRS 2025 02 |  | základní |  | 0 | 0 | 0 | 3e-05 | 0.0011465 | 16 | K | 2 |  |  |  | ROZPOCET | 0 | 0 | 0 | 0 | 0 | 1 | 0 | 16 | 359925906
| Online PSC |  | https://podminky.urs.cz/item/CS_URS_2025_02/784171101 | [14 empty] | Online PSC | 2
| VV |  | nové kce 2/NP/11 | [14 empty] | VV | 2 | 1 | True | 0 | ROZPOCET
| VV |  | m.č./220/ | [14 empty] | VV | 2 | 1 | True | 0 | ROZPOCET
| VV |  | zakrytí | [14 empty] | VV | 2 | 1 | True | 0 | ROZPOCET
| VV |  | zakrytí podlah | [14 empty] | VV | 2 | 1 | True | 0 | ROZPOCET
| VV |  | 3,45*2,7-(1,3*1,8) |  | 6.975 | [12 empty] | VV | 2 | 2 | True | 0 | ROZPOCET
| VV |  | nové kce 2/NP/14 | [14 empty] | VV | 2 | 1 | True | 0 | ROZPOCET
| VV |  | m.č./220/ | [14 empty] | VV | 2 | 1 | True | 0 | ROZPOCET
| VV |  | zakrytí | [14 empty] | VV | 2 | 1 | True | 0 | ROZPOCET
| VV |  | zakrytí podlah | [14 empty] | VV | 2 | 1 | True | 0 | ROZPOCET
| VV |  | 3,45*2,63 |  | 9.074 | [12 empty] | VV | 2 | 2 | True | 0 | ROZPOCET
| VV |  | nové kce 2/NP/24 | [14 empty] | VV | 2 | 1 | True | 0 | ROZPOCET
| VV |  | m.č./220B/ | [14 empty] | VV | 2 | 1 | True | 0 | ROZPOCET
| VV |  | zakrytí | [14 empty] | VV | 2 | 1 | True | 0 | ROZPOCET
| VV |  | zakrytí podlah | [14 empty] | VV | 2 | 1 | True | 0 | ROZPOCET
| VV |  | 1,5*1,15 |  | 1.725 | [12 empty] | VV | 2 | 2 | True | 0 | ROZPOCET
| VV |  | nové kce 2/NP/36 | [14 empty] | VV | 2 | 1 | True | 0 | ROZPOCET
| VV |  | m.č./219/ | [14 empty] | VV | 2 | 1 | True | 0 | ROZPOCET
| VV |  | zakrytí | [14 empty] | VV | 2 | 1 | True | 0 | ROZPOCET
| VV |  | zakrytí podlah | [14 empty] | VV | 2 | 1 | True | 0 | ROZPOCET
| VV |  | 3,45*2,6 |  | 8.97 | [12 empty] | VV | 2 | 2 | True | 0 | ROZPOCET
| VV |  | nové kce 2/NP/39 | [14 empty] | VV | 2 | 1 | True | 0 | ROZPOCET
| VV |  | m.č./219/ | [14 empty] | VV | 2 | 1 | True | 0 | ROZPOCET
| VV |  | zakrytí | [14 empty] | VV | 2 | 1 | True | 0 | ROZPOCET
| VV |  | zakrytí podlah | [14 empty] | VV | 2 | 1 | True | 0 | ROZPOCET
| VV |  | 3,45*3,325 |  | 11.471 | [12 empty] | VV | 2 | 2 | True | 0 | ROZPOCET
| VV |  | Součet |  | 38.215 | [12 empty] | VV | 2 | 4 | True | 1 | ROZPOCET
20 | M | 581248440 | fólie pro malířské potřeby zakrývací tl 25µ 4x5m | m2 | 42.037 |  | 0 | CS ÚRS 2025 02 |  | základní |  | 0 | 2e-05 | 0.00084074 | 0 | 0 | 32 | M | 2 |  |  |  | ROZPOCET | 0 | 0 | 0 | 0 | 0 | 1 | 0 | 16 | 486629022
| VV |  | nové kce 2/NP/11 | [14 empty] | VV | 2 | 1 | True | 0 | ROZPOCET
| VV |  | m.č./220/ | [14 empty] | VV | 2 | 1 | True | 0 | ROZPOCET
| VV |  | zakrytí | [14 empty] | VV | 2 | 1 | True | 0 | ROZPOCET
| VV |  | zakrytí podlah | [14 empty] | VV | 2 | 1 | True | 0 | ROZPOCET
| VV |  | 3,45*2,7-(1,3*1,8) |  | 6.975 | [12 empty] | VV | 2 | 2 | True | 0 | ROZPOCET
| VV |  | nové kce 2/NP/14 | [14 empty] | VV | 2 | 1 | True | 0 | ROZPOCET
| VV |  | m.č./220/ | [14 empty] | VV | 2 | 1 | True | 0 | ROZPOCET
| VV |  | zakrytí | [14 empty] | VV | 2 | 1 | True | 0 | ROZPOCET
| VV |  | zakrytí podlah | [14 empty] | VV | 2 | 1 | True | 0 | ROZPOCET
| VV |  | 3,45*2,63 |  | 9.074 | [12 empty] | VV | 2 | 2 | True | 0 | ROZPOCET
| VV |  | nové kce 2/NP/24 | [14 empty] | VV | 2 | 1 | True | 0 | ROZPOCET
| VV |  | m.č./220B/ | [14 empty] | VV | 2 | 1 | True | 0 | ROZPOCET
| VV |  | zakrytí | [14 empty] | VV | 2 | 1 | True | 0 | ROZPOCET
| VV |  | zakrytí podlah | [14 empty] | VV | 2 | 1 | True | 0 | ROZPOCET
| VV |  | 1,5*1,15 |  | 1.725 | [12 empty] | VV | 2 | 2 | True | 0 | ROZPOCET
| VV |  | nové kce 2/NP/36 | [14 empty] | VV | 2 | 1 | True | 0 | ROZPOCET
| VV |  | m.č./219/ | [14 empty] | VV | 2 | 1 | True | 0 | ROZPOCET
| VV |  | zakrytí | [14 empty] | VV | 2 | 1 | True | 0 | ROZPOCET
| VV |  | zakrytí podlah | [14 empty] | VV | 2 | 1 | True | 0 | ROZPOCET
| VV |  | 3,45*2,6 |  | 8.97 | [12 empty] | VV | 2 | 2 | True | 0 | ROZPOCET
| VV |  | nové kce 2/NP/39 | [14 empty] | VV | 2 | 1 | True | 0 | ROZPOCET
| VV |  | m.č./219/ | [14 empty] | VV | 2 | 1 | True | 0 | ROZPOCET
| VV |  | zakrytí | [14 empty] | VV | 2 | 1 | True | 0 | ROZPOCET
| VV |  | zakrytí podlah | [14 empty] | VV | 2 | 1 | True | 0 | ROZPOCET
| VV |  | 3,45*3,325 |  | 11.471 | [12 empty] | VV | 2 | 2 | True | 0 | ROZPOCET
| VV |  | Součet |  | 38.215 | [12 empty] | VV | 2 | 4 | True | 1 | ROZPOCET
| VV |  | 38,215*1,1 'Přepočtené koeficientem množství |  | 42.037 | [12 empty] | VV | 2 | 2 | False | 1 | ROZPOCET
21 | K | 784171111 | Zakrytí nemalovaných ploch (materiál ve specifikaci) včetně pozdějšího odkrytí svislých ploch např. stěn, oken, dveří v místnostech výšky do 3,80 | m2 | 12.57 |  | 0 | CS ÚRS 2025 02 |  | základní |  | 0 | 0 | 0 | 3e-05 | 0.0003771 | 16 | K | 2 |  |  |  | ROZPOCET | 0 | 0 | 0 | 0 | 0 | 1 | 0 | 16 | -1527710913
| Online PSC |  | https://podminky.urs.cz/item/CS_URS_2025_02/784171111 | [14 empty] | Online PSC | 2
| VV |  | nové kce 2/NP/16 | [14 empty] | VV | 2 | 1 | True | 0 | ROZPOCET
| VV |  | m.č./220/ | [14 empty] | VV | 2 | 1 | True | 0 | ROZPOCET
| VV |  | zakrytí | [14 empty] | VV | 2 | 1 | True | 0 | ROZPOCET
| VV |  | zakrytí okna | [14 empty] | VV | 2 | 1 | True | 0 | ROZPOCET
| VV |  | 1,2*1,2 |  | 1.44 | [12 empty] | VV | 2 | 2 | True | 0 | ROZPOCET
| VV |  | nové kce 2/NP/41 | [14 empty] | VV | 2 | 1 | True | 0 | ROZPOCET
| VV |  | m.č./219/ | [14 empty] | VV | 2 | 1 | True | 0 | ROZPOCET
| VV |  | zakrytí | [14 empty] | VV | 2 | 1 | True | 0 | ROZPOCET
| VV |  | zakrytí okna | [14 empty] | VV | 2 | 1 | True | 0 | ROZPOCET
| VV |  | 1,2*1,2 |  | 1.44 | [12 empty] | VV | 2 | 2 | True | 0 | ROZPOCET
| VV |  | Mezisoučet |  | 2.88 | [12 empty] | VV | 2 | 3 | True | 0 | ROZPOCET
| VV |  | nové kce 2/NP/12 | [14 empty] | VV | 2 | 1 | True | 0 | ROZPOCET
| VV |  | m.č./220/ | [14 empty] | VV | 2 | 1 | True | 0 | ROZPOCET
| VV |  | zakrytí | [14 empty] | VV | 2 | 1 | True | 0 | ROZPOCET
| VV |  | zakrytí dveří | [14 empty] | VV | 2 | 1 | True | 0 | ROZPOCET
| VV |  | (0,9*1,97)+(0,6*1,97) |  | 2.955 | [12 empty] | VV | 2 | 2 | True | 0 | ROZPOCET
| VV |  | nové kce 2/NP/15 | [14 empty] | VV | 2 | 1 | True | 0 | ROZPOCET
| VV |  | m.č./220/ | [14 empty] | VV | 2 | 1 | True | 0 | ROZPOCET
| VV |  | zakrytí | [14 empty] | VV | 2 | 1 | True | 0 | ROZPOCET
| VV |  | zakrytí dveří | [14 empty] | VV | 2 | 1 | True | 0 | ROZPOCET
| VV |  | (0,9*2,1) |  | 1.89 | [12 empty] | VV | 2 | 2 | True | 0 | ROZPOCET
| VV |  | nové kce 2/NP/25 | [14 empty] | VV | 2 | 1 | True | 0 | ROZPOCET
| VV |  | m.č./220B/ | [14 empty] | VV | 2 | 1 | True | 0 | ROZPOCET
| VV |  | zakrytí | [14 empty] | VV | 2 | 1 | True | 0 | ROZPOCET
| VV |  | zakrytí dveří | [14 empty] | VV | 2 | 1 | True | 0 | ROZPOCET
| VV |  | 0,6*1,97 |  | 1.182 | [12 empty] | VV | 2 | 2 | True | 0 | ROZPOCET
| VV |  | nové kce 2/NP/37 | [14 empty] | VV | 2 | 1 | True | 0 | ROZPOCET
| VV |  | m.č./219/ | [14 empty] | VV | 2 | 1 | True | 0 | ROZPOCET
| VV |  | zakrytí | [14 empty] | VV | 2 | 1 | True | 0 | ROZPOCET
| VV |  | zakrytí dveří | [14 empty] | VV | 2 | 1 | True | 0 | ROZPOCET
| VV |  | (0,9*1,97) |  | 1.773 | [12 empty] | VV | 2 | 2 | True | 0 | ROZPOCET
| VV |  | nové kce 2/NP/40 | [14 empty] | VV | 2 | 1 | True | 0 | ROZPOCET
| VV |  | m.č./219/ | [14 empty] | VV | 2 | 1 | True | 0 | ROZPOCET
| VV |  | zakrytí | [14 empty] | VV | 2 | 1 | True | 0 | ROZPOCET
| VV |  | zakrytí dveří | [14 empty] | VV | 2 | 1 | True | 0 | ROZPOCET
| VV |  | (0,9*2,1) |  | 1.89 | [12 empty] | VV | 2 | 2 | True | 0 | ROZPOCET
| VV |  | Mezisoučet |  | 9.69 | [12 empty] | VV | 2 | 3 | True | 0 | ROZPOCET
| VV |  | Součet |  | 12.57 | [12 empty] | VV | 2 | 4 | True | 1 | ROZPOCET
22 | M | 581248440 | fólie pro malířské potřeby zakrývací tl 25µ 4x5m | m2 | 13.827 |  | 0 | CS ÚRS 2025 02 |  | základní |  | 0 | 2e-05 | 0.00027654 | 0 | 0 | 32 | M | 2 |  |  |  | ROZPOCET | 0 | 0 | 0 | 0 | 0 | 1 | 0 | 16 | -1738226701
| VV |  | nové kce 2/NP/16 | [14 empty] | VV | 2 | 1 | True | 0 | ROZPOCET
| VV |  | m.č./220/ | [14 empty] | VV | 2 | 1 | True | 0 | ROZPOCET
| VV |  | zakrytí | [14 empty] | VV | 2 | 1 | True | 0 | ROZPOCET
| VV |  | zakrytí okna | [14 empty] | VV | 2 | 1 | True | 0 | ROZPOCET
| VV |  | 1,2*1,2 |  | 1.44 | [12 empty] | VV | 2 | 2 | True | 0 | ROZPOCET
| VV |  | nové kce 2/NP/41 | [14 empty] | VV | 2 | 1 | True | 0 | ROZPOCET
| VV |  | m.č./219/ | [14 empty] | VV | 2 | 1 | True | 0 | ROZPOCET
| VV |  | zakrytí | [14 empty] | VV | 2 | 1 | True | 0 | ROZPOCET
| VV |  | zakrytí okna | [14 empty] | VV | 2 | 1 | True | 0 | ROZPOCET
| VV |  | 1,2*1,2 |  | 1.44 | [12 empty] | VV | 2 | 2 | True | 0 | ROZPOCET
| VV |  | Mezisoučet |  | 2.88 | [12 empty] | VV | 2 | 3 | True | 0 | ROZPOCET
| VV |  | nové kce 2/NP/12 | [14 empty] | VV | 2 | 1 | True | 0 | ROZPOCET
| VV |  | m.č./220/ | [14 empty] | VV | 2 | 1 | True | 0 | ROZPOCET
| VV |  | zakrytí | [14 empty] | VV | 2 | 1 | True | 0 | ROZPOCET
| VV |  | zakrytí dveří | [14 empty] | VV | 2 | 1 | True | 0 | ROZPOCET
| VV |  | (0,9*1,97)+(0,6*1,97) |  | 2.955 | [12 empty] | VV | 2 | 2 | True | 0 | ROZPOCET
| VV |  | nové kce 2/NP/15 | [14 empty] | VV | 2 | 1 | True | 0 | ROZPOCET
| VV |  | m.č./220/ | [14 empty] | VV | 2 | 1 | True | 0 | ROZPOCET
| VV |  | zakrytí | [14 empty] | VV | 2 | 1 | True | 0 | ROZPOCET
| VV |  | zakrytí dveří | [14 empty] | VV | 2 | 1 | True | 0 | ROZPOCET
| VV |  | (0,9*2,1) |  | 1.89 | [12 empty] | VV | 2 | 2 | True | 0 | ROZPOCET
| VV |  | nové kce 2/NP/25 | [14 empty] | VV | 2 | 1 | True | 0 | ROZPOCET
| VV |  | m.č./220B/ | [14 empty] | VV | 2 | 1 | True | 0 | ROZPOCET
| VV |  | zakrytí | [14 empty] | VV | 2 | 1 | True | 0 | ROZPOCET
| VV |  | zakrytí dveří | [14 empty] | VV | 2 | 1 | True | 0 | ROZPOCET
| VV |  | 0,6*1,97 |  | 1.182 | [12 empty] | VV | 2 | 2 | True | 0 | ROZPOCET
| VV |  | nové kce 2/NP/37 | [14 empty] | VV | 2 | 1 | True | 0 | ROZPOCET
| VV |  | m.č./219/ | [14 empty] | VV | 2 | 1 | True | 0 | ROZPOCET
| VV |  | zakrytí | [14 empty] | VV | 2 | 1 | True | 0 | ROZPOCET
| VV |  | zakrytí dveří | [14 empty] | VV | 2 | 1 | True | 0 | ROZPOCET
| VV |  | (0,9*1,97) |  | 1.773 | [12 empty] | VV | 2 | 2 | True | 0 | ROZPOCET
| VV |  | nové kce 2/NP/40 | [14 empty] | VV | 2 | 1 | True | 0 | ROZPOCET
| VV |  | m.č./219/ | [14 empty] | VV | 2 | 1 | True | 0 | ROZPOCET
| VV |  | zakrytí | [14 empty] | VV | 2 | 1 | True | 0 | ROZPOCET
| VV |  | zakrytí dveří | [14 empty] | VV | 2 | 1 | True | 0 | ROZPOCET
| VV |  | (0,9*2,1) |  | 1.89 | [12 empty] | VV | 2 | 2 | True | 0 | ROZPOCET
| VV |  | Mezisoučet |  | 9.69 | [12 empty] | VV | 2 | 3 | True | 0 | ROZPOCET
| VV |  | Součet |  | 12.57 | [12 empty] | VV | 2 | 4 | True | 1 | ROZPOCET
| VV |  | 12,57*1,1 'Přepočtené koeficientem množství |  | 13.827 | [12 empty] | VV | 2 | 2 | False | 1 | ROZPOCET
23 | K | 784181111 | Penetrace podkladu jednonásobná základní silikátová bezbarvá v místnostech výšky do 3,80 m | m2 | 103.798 |  | 0 | CS ÚRS 2025 02 |  | základní |  | 0 | 0.000205 | 0.021279 | 0 | 0 | 16 | K | 2 |  |  |  | ROZPOCET | 0 | 0 | 0 | 0 | 0 | 1 | 0 | 16 | -234045494
| Online PSC |  | https://podminky.urs.cz/item/CS_URS_2025_02/784181111 | [14 empty] | Online PSC | 2
| VV |  | nové kce 2/NP/10 | [14 empty] | VV | 2 | 1 | True | 0 | ROZPOCET
| VV |  | m.č./220/ | [14 empty] | VV | 2 | 1 | True | 0 | ROZPOCET
| VV |  | výmalba | [14 empty] | VV | 2 | 1 | True | 0 | ROZPOCET
| VV |  | výmalba stěny | [14 empty] | VV | 2 | 1 | True | 0 | ROZPOCET
| VV |  | (3,45+2,7+2,7)*2,63 |  | 23.276 | [12 empty] | VV | 2 | 2 | True | 0 | ROZPOCET
| VV |  | nové kce 2/NP/23 | [14 empty] | VV | 2 | 1 | True | 0 | ROZPOCET
| VV |  | m.č./220B/ | [14 empty] | VV | 2 | 1 | True | 0 | ROZPOCET
| VV |  | výmalba | [14 empty] | VV | 2 | 1 | True | 0 | ROZPOCET
| VV |  | výmalba stěny | [14 empty] | VV | 2 | 1 | True | 0 | ROZPOCET
| VV |  | (1,5+1,5+1,15+1,15)*2,63 |  | 13.939 | [12 empty] | VV | 2 | 2 | True | 0 | ROZPOCET
| VV |  | nové kce 2/NP/35 | [14 empty] | VV | 2 | 1 | True | 0 | ROZPOCET
| VV |  | m.č./219/ | [14 empty] | VV | 2 | 1 | True | 0 | ROZPOCET
| VV |  | výmalba | [14 empty] | VV | 2 | 1 | True | 0 | ROZPOCET
| VV |  | výmalba stěny | [14 empty] | VV | 2 | 1 | True | 0 | ROZPOCET
| VV |  | (3,45+2,7+2,7)*2,63 |  | 23.276 | [12 empty] | VV | 2 | 2 | True | 0 | ROZPOCET
| VV |  | nové kce 2/NP/13 | [14 empty] | VV | 2 | 1 | True | 0 | ROZPOCET
| VV |  | m.č./220/ | [14 empty] | VV | 2 | 1 | True | 0 | ROZPOCET
| VV |  | výmalba schod. | [14 empty] | VV | 2 | 1 | True | 0 | ROZPOCET
| VV |  | výmalba stěny | [14 empty] | VV | 2 | 1 | True | 0 | ROZPOCET
| VV |  | (3,45*2,63)-(2,42*2,21)+(3,5*2,63*2) |  | 22.135 | [12 empty] | VV | 2 | 2 | True | 0 | ROZPOCET
| VV |  | nové kce 2/NP/38 | [14 empty] | VV | 2 | 1 | True | 0 | ROZPOCET
| VV |  | m.č./219/ | [14 empty] | VV | 2 | 1 | True | 0 | ROZPOCET
| VV |  | výmalba schod. | [14 empty] | VV | 2 | 1 | True | 0 | ROZPOCET
| VV |  | výmalba stěny | [14 empty] | VV | 2 | 1 | True | 0 | ROZPOCET
| VV |  | (3,45+2,3+2,3)*2,63 |  | 21.172 | [12 empty] | VV | 2 | 2 | True | 0 | ROZPOCET
| VV |  | Součet |  | 103.798 | [12 empty] | VV | 2 | 4 | True | 1 | ROZPOCET
24 | K | 784191003 | Čištění vnitřních ploch hrubý úklid po provedení malířských prací omytím oken dvojitých nebo zdvojených | m2 | 2.88 |  | 0 | CS ÚRS 2025 02 |  | základní |  | 0 | 1.713e-05 | 4.9334e-05 | 0 | 0 | 16 | K | 2 |  |  |  | ROZPOCET | 0 | 0 | 0 | 0 | 0 | 1 | 0 | 16 | 994450843
| Online PSC |  | https://podminky.urs.cz/item/CS_URS_2025_02/784191003 | [14 empty] | Online PSC | 2
| VV |  | nové kce 2/NP/16 | [14 empty] | VV | 2 | 1 | True | 0 | ROZPOCET
| VV |  | m.č./220/ | [14 empty] | VV | 2 | 1 | True | 0 | ROZPOCET
| VV |  | zakrytí | [14 empty] | VV | 2 | 1 | True | 0 | ROZPOCET
| VV |  | zakrytí okna | [14 empty] | VV | 2 | 1 | True | 0 | ROZPOCET
| VV |  | 1,2*1,2 |  | 1.44 | [12 empty] | VV | 2 | 2 | True | 0 | ROZPOCET
| VV |  | nové kce 2/NP/41 | [14 empty] | VV | 2 | 1 | True | 0 | ROZPOCET
| VV |  | m.č./219/ | [14 empty] | VV | 2 | 1 | True | 0 | ROZPOCET
| VV |  | zakrytí | [14 empty] | VV | 2 | 1 | True | 0 | ROZPOCET
| VV |  | zakrytí okna | [14 empty] | VV | 2 | 1 | True | 0 | ROZPOCET
| VV |  | 1,2*1,2 |  | 1.44 | [12 empty] | VV | 2 | 2 | True | 0 | ROZPOCET
| VV |  | Součet |  | 2.88 | [12 empty] | VV | 2 | 4 | True | 1 | ROZPOCET
25 | K | 784191005 | Čištění vnitřních ploch hrubý úklid po provedení malířských prací omytím dveří nebo vrat | m2 | 9.69 |  | 0 | CS ÚRS 2025 02 |  | základní |  | 0 | 7.15e-06 | 6.9284e-05 | 0 | 0 | 16 | K | 2 |  |  |  | ROZPOCET | 0 | 0 | 0 | 0 | 0 | 1 | 0 | 16 | -2144257018
| Online PSC |  | https://podminky.urs.cz/item/CS_URS_2025_02/784191005 | [14 empty] | Online PSC | 2
| VV |  | nové kce 2/NP/12 | [14 empty] | VV | 2 | 1 | True | 0 | ROZPOCET
| VV |  | m.č./220/ | [14 empty] | VV | 2 | 1 | True | 0 | ROZPOCET
| VV |  | zakrytí | [14 empty] | VV | 2 | 1 | True | 0 | ROZPOCET
| VV |  | zakrytí dveří | [14 empty] | VV | 2 | 1 | True | 0 | ROZPOCET
| VV |  | (0,9*1,97)+(0,6*1,97) |  | 2.955 | [12 empty] | VV | 2 | 2 | True | 0 | ROZPOCET
| VV |  | nové kce 2/NP/15 | [14 empty] | VV | 2 | 1 | True | 0 | ROZPOCET
| VV |  | m.č./220/ | [14 empty] | VV | 2 | 1 | True | 0 | ROZPOCET
| VV |  | zakrytí | [14 empty] | VV | 2 | 1 | True | 0 | ROZPOCET
| VV |  | zakrytí dveří | [14 empty] | VV | 2 | 1 | True | 0 | ROZPOCET
| VV |  | (0,9*2,1) |  | 1.89 | [12 empty] | VV | 2 | 2 | True | 0 | ROZPOCET
| VV |  | nové kce 2/NP/25 | [14 empty] | VV | 2 | 1 | True | 0 | ROZPOCET
| VV |  | m.č./220B/ | [14 empty] | VV | 2 | 1 | True | 0 | ROZPOCET
| VV |  | zakrytí | [14 empty] | VV | 2 | 1 | True | 0 | ROZPOCET
| VV |  | zakrytí dveří | [14 empty] | VV | 2 | 1 | True | 0 | ROZPOCET
| VV |  | 0,6*1,97 |  | 1.182 | [12 empty] | VV | 2 | 2 | True | 0 | ROZPOCET
| VV |  | nové kce 2/NP/37 | [14 empty] | VV | 2 | 1 | True | 0 | ROZPOCET
| VV |  | m.č./219/ | [14 empty] | VV | 2 | 1 | True | 0 | ROZPOCET
| VV |  | zakrytí | [14 empty] | VV | 2 | 1 | True | 0 | ROZPOCET
| VV |  | zakrytí dveří | [14 empty] | VV | 2 | 1 | True | 0 | ROZPOCET
| VV |  | (0,9*1,97) |  | 1.773 | [12 empty] | VV | 2 | 2 | True | 0 | ROZPOCET
| VV |  | nové kce 2/NP/40 | [14 empty] | VV | 2 | 1 | True | 0 | ROZPOCET
| VV |  | m.č./219/ | [14 empty] | VV | 2 | 1 | True | 0 | ROZPOCET
| VV |  | zakrytí | [14 empty] | VV | 2 | 1 | True | 0 | ROZPOCET
| VV |  | zakrytí dveří | [14 empty] | VV | 2 | 1 | True | 0 | ROZPOCET
| VV |  | (0,9*2,1) |  | 1.89 | [12 empty] | VV | 2 | 2 | True | 0 | ROZPOCET
| VV |  | Součet |  | 9.69 | [12 empty] | VV | 2 | 4 | True | 1 | ROZPOCET
26 | K | 784191007 | Čištění vnitřních ploch hrubý úklid po provedení malířských prací omytím podlah | m2 | 38.215 |  | 0 | CS ÚRS 2025 02 |  | základní |  | 0 | 6.25e-06 | 0.00023884 | 0 | 0 | 16 | K | 2 |  |  |  | ROZPOCET | 0 | 0 | 0 | 0 | 0 | 1 | 0 | 16 | -1568873621
| Online PSC |  | https://podminky.urs.cz/item/CS_URS_2025_02/784191007 | [14 empty] | Online PSC | 2
| VV |  | nové kce 2/NP/11 | [14 empty] | VV | 2 | 1 | True | 0 | ROZPOCET
| VV |  | m.č./220/ | [14 empty] | VV | 2 | 1 | True | 0 | ROZPOCET
| VV |  | zakrytí | [14 empty] | VV | 2 | 1 | True | 0 | ROZPOCET
| VV |  | zakrytí podlah | [14 empty] | VV | 2 | 1 | True | 0 | ROZPOCET
| VV |  | 3,45*2,7-(1,3*1,8) |  | 6.975 | [12 empty] | VV | 2 | 2 | True | 0 | ROZPOCET
| VV |  | nové kce 2/NP/14 | [14 empty] | VV | 2 | 1 | True | 0 | ROZPOCET
| VV |  | m.č./220/ | [14 empty] | VV | 2 | 1 | True | 0 | ROZPOCET
| VV |  | zakrytí | [14 empty] | VV | 2 | 1 | True | 0 | ROZPOCET
| VV |  | zakrytí podlah | [14 empty] | VV | 2 | 1 | True | 0 | ROZPOCET
| VV |  | 3,45*2,63 |  | 9.074 | [12 empty] | VV | 2 | 2 | True | 0 | ROZPOCET
| VV |  | nové kce 2/NP/24 | [14 empty] | VV | 2 | 1 | True | 0 | ROZPOCET
| VV |  | m.č./220B/ | [14 empty] | VV | 2 | 1 | True | 0 | ROZPOCET
| VV |  | zakrytí | [14 empty] | VV | 2 | 1 | True | 0 | ROZPOCET
| VV |  | zakrytí podlah | [14 empty] | VV | 2 | 1 | True | 0 | ROZPOCET
| VV |  | 1,5*1,15 |  | 1.725 | [12 empty] | VV | 2 | 2 | True | 0 | ROZPOCET
| VV |  | nové kce 2/NP/36 | [14 empty] | VV | 2 | 1 | True | 0 | ROZPOCET
| VV |  | m.č./219/ | [14 empty] | VV | 2 | 1 | True | 0 | ROZPOCET
| VV |  | zakrytí | [14 empty] | VV | 2 | 1 | True | 0 | ROZPOCET
| VV |  | zakrytí podlah | [14 empty] | VV | 2 | 1 | True | 0 | ROZPOCET
| VV |  | 3,45*2,6 |  | 8.97 | [12 empty] | VV | 2 | 2 | True | 0 | ROZPOCET
| VV |  | nové kce 2/NP/39 | [14 empty] | VV | 2 | 1 | True | 0 | ROZPOCET
| VV |  | m.č./219/ | [14 empty] | VV | 2 | 1 | True | 0 | ROZPOCET
| VV |  | zakrytí | [14 empty] | VV | 2 | 1 | True | 0 | ROZPOCET
| VV |  | zakrytí podlah | [14 empty] | VV | 2 | 1 | True | 0 | ROZPOCET
| VV |  | 3,45*3,325 |  | 11.471 | [12 empty] | VV | 2 | 2 | True | 0 | ROZPOCET
| VV |  | Součet |  | 38.215 | [12 empty] | VV | 2 | 4 | True | 1 | ROZPOCET
27 | K | 784211101 | Malby z malířských směsí oděruvzdorných za mokra dvojnásobné, bílé za mokra oděruvzdorné výborně v místnostech výšky do 3,80 m | m2 | 60.491 |  | 0 | CS ÚRS 2025 02 |  | základní |  | 0 | 0.000285 | 0.01724 | 0 | 0 | 16 | K | 2 |  |  |  | ROZPOCET | 0 | 0 | 0 | 0 | 0 | 1 | 0 | 16 | -1403136930
| Online PSC |  | https://podminky.urs.cz/item/CS_URS_2025_02/784211101 | [14 empty] | Online PSC | 2
| VV |  | nové kce 2/NP/10 | [14 empty] | VV | 2 | 1 | True | 0 | ROZPOCET
| VV |  | m.č./220/ | [14 empty] | VV | 2 | 1 | True | 0 | ROZPOCET
| VV |  | výmalba | [14 empty] | VV | 2 | 1 | True | 0 | ROZPOCET
| VV |  | výmalba stěny | [14 empty] | VV | 2 | 1 | True | 0 | ROZPOCET
| VV |  | (3,45+2,7+2,7)*2,63 |  | 23.276 | [12 empty] | VV | 2 | 2 | True | 0 | ROZPOCET
| VV |  | nové kce 2/NP/23 | [14 empty] | VV | 2 | 1 | True | 0 | ROZPOCET
| VV |  | m.č./220B/ | [14 empty] | VV | 2 | 1 | True | 0 | ROZPOCET
| VV |  | výmalba | [14 empty] | VV | 2 | 1 | True | 0 | ROZPOCET
| VV |  | výmalba stěny | [14 empty] | VV | 2 | 1 | True | 0 | ROZPOCET
| VV |  | (1,5+1,5+1,15+1,15)*2,63 |  | 13.939 | [12 empty] | VV | 2 | 2 | True | 0 | ROZPOCET
| VV |  | nové kce 2/NP/35 | [14 empty] | VV | 2 | 1 | True | 0 | ROZPOCET
| VV |  | m.č./219/ | [14 empty] | VV | 2 | 1 | True | 0 | ROZPOCET
| VV |  | výmalba | [14 empty] | VV | 2 | 1 | True | 0 | ROZPOCET
| VV |  | výmalba stěny | [14 empty] | VV | 2 | 1 | True | 0 | ROZPOCET
| VV |  | (3,45+2,7+2,7)*2,63 |  | 23.276 | [12 empty] | VV | 2 | 2 | True | 0 | ROZPOCET
| VV |  | Součet |  | 60.491 | [12 empty] | VV | 2 | 4 | True | 1 | ROZPOCET
28 | K | 784211107 | Malby z malířských směsí oděruvzdorných za mokra dvojnásobné, bílé za mokra oděruvzdorné výborně na schodišti o výšce podlaží do 3,80 m | m2 | 88.365 |  | 0 | CS ÚRS 2025 02 |  | základní |  | 0 | 0.000285 | 0.025184 | 0 | 0 | 16 | K | 2 |  |  |  | ROZPOCET | 0 | 0 | 0 | 0 | 0 | 1 | 0 | 16 | -1290034078
| Online PSC |  | https://podminky.urs.cz/item/CS_URS_2025_02/784211107 | [14 empty] | Online PSC | 2
| VV |  | nové kce 1/NP/13 | [14 empty] | VV | 2 | 1 | True | 0 | ROZPOCET
| VV |  | m.č./120/ | [14 empty] | VV | 2 | 1 | True | 0 | ROZPOCET
| VV |  | výmalba schod. | [14 empty] | VV | 2 | 1 | True | 0 | ROZPOCET
| VV |  | výmalba stěny | [14 empty] | VV | 2 | 1 | True | 0 | ROZPOCET
| VV |  | (3,45*2,63)-(1,59*2,62)+(3,4*2,63*2) |  | 22.792 | [12 empty] | VV | 2 | 2 | True | 0 | ROZPOCET
| VV |  | nové kce 1/NP/37 | [14 empty] | VV | 2 | 1 | True | 0 | ROZPOCET
| VV |  | m.č./119/ | [14 empty] | VV | 2 | 1 | True | 0 | ROZPOCET
| VV |  | výmalba schod. | [14 empty] | VV | 2 | 1 | True | 0 | ROZPOCET
| VV |  | výmalba stěny | [14 empty] | VV | 2 | 1 | True | 0 | ROZPOCET
| VV |  | (3,45*2,63)-(1,59*2,62)+(3,3*2,63*2) |  | 22.266 | [12 empty] | VV | 2 | 2 | True | 0 | ROZPOCET
| VV |  | nové kce 2/NP/13 | [14 empty] | VV | 2 | 1 | True | 0 | ROZPOCET
| VV |  | m.č./220/ | [14 empty] | VV | 2 | 1 | True | 0 | ROZPOCET
| VV |  | výmalba schod. | [14 empty] | VV | 2 | 1 | True | 0 | ROZPOCET
| VV |  | výmalba stěny | [14 empty] | VV | 2 | 1 | True | 0 | ROZPOCET
| VV |  | (3,45*2,63)-(2,42*2,21)+(3,5*2,63*2) |  | 22.135 | [12 empty] | VV | 2 | 2 | True | 0 | ROZPOCET
| VV |  | nové kce 2/NP/38 | [14 empty] | VV | 2 | 1 | True | 0 | ROZPOCET
| VV |  | m.č./219/ | [14 empty] | VV | 2 | 1 | True | 0 | ROZPOCET
| VV |  | výmalba schod. | [14 empty] | VV | 2 | 1 | True | 0 | ROZPOCET
| VV |  | výmalba stěny | [14 empty] | VV | 2 | 1 | True | 0 | ROZPOCET
| VV |  | (3,45+2,3+2,3)*2,63 |  | 21.172 | [12 empty] | VV | 2 | 2 | True | 0 | ROZPOCET
| VV |  | Součet |  | 88.365 | [12 empty] | VV | 2 | 4 | True | 1 | ROZPOCET

## 2025-068-02-04 - Nové kce...
{7c86693a-b7b7-4247-bd57-f629649d1a7b}
2
| KRYCÍ LIST SOUPISU PRACÍ | [7 empty] | v --- níže se nacházejí doplnkové a pomocné údaje k sestavám --- v | [8 empty] | False
Stavba:
Stavební úpravy únikových cest
Objekt:
2025-068-02 - Nové kce
Soupis:
2025-068-02-04 - Nové kce - 3.NP
| KSO: |  |  |  |  | CC-CZ:
| Místo: |  | Dům dlouhá 1, Aš |  |  | Datum: | 28. 11. 2025
| Zadavatel: |  |  |  |  | IČ:
|  | Město Aš,Kamenná 52, 352 01 Aš |  |  |  | DIČ:
| Účastník: |  |  |  |  | IČ: | Vyplň údaj
|  | Vyplň údaj |  |  |  | DIČ: | Vyplň údaj
| Projektant: |  |  |  |  | IČ:
|  | ČOS exim s.r.o. Alešova 26, České Budějovice |  |  |  | DIČ:
| Zpracovatel: |  |  |  |  | IČ:
|  | Ing. Dana Mlejnková |  |  |  | DIČ:
Poznámka:
Zpracováno dle metodiky ÚRS s maximálním zatříděním položek (popisu činností) dle Třídníku stavebních konstrukcí a prací. Použita databáze směrných cen 2025/II. Položky, které databáze neobsahuje, oceněny dle brutto ceníků příslušných dodavatelů. Veškeré názvy jednotlivých zařízení jsou uvedeny pouze pro určení technické úrovně a provozních parametrů. Ve všech případech lze použít i jiná než navržená zařízení, která mají podobnou nebo minimálně stejnou kvalitu, účinnost a výkon, parametry použití, ev. hlučnost (která bezpodmínečně splňuje platné hygienické normy). Celková množství u jednotlivých položek (kusy, metry) byla odměřena a sečtena ručně a digitálně z výkresů.
| Cena bez DPH | [5 empty] | 0
|  |  | Základ daně |  |  | Sazba daně | Výše daně
| DPH | základní | 0 |  |  | 21% | 0
|  | snížená | 0 |  |  | 12% | 0
|  | zákl. přenesená | 0 |  |  | 21% | 0
|  | sníž. přenesená | 0 |  |  | 12% | 0
|  | nulová | 0 |  |  | 0% | 0
| Cena s DPH |  |  | v | CZK |  | 0
REKAPITULACE ČLENĚNÍ SOUPISU PRACÍ
Stavba:
Stavební úpravy únikových cest
Objekt:
2025-068-02 - Nové kce
Soupis:
2025-068-02-04 - Nové kce - 3.NP
Místo: |  |  | Dům dlouhá 1, Aš |  |  | Datum: | 28. 11. 2025
Zadavatel: |  |  | Město Aš,Kamenná 52, 352 01 Aš |  |  | Projektant: | ČOS exim s.r.o. Alešova 26, České Budějovice
Účastník: |  |  | Vyplň údaj |  |  | Zpracovatel: | Ing. Dana Mlejnková
Kód dílu - Popis | [6 empty] | Cena celkem [CZK]
Náklady stavby celkem | [6 empty] | 0 | [11 empty] | -1
| HSV - Práce a dodávky HSV | [5 empty] | 0
| 6 - Úpravy povrchů, podlahy a osazování výplní | [5 empty] | 0
| 64 - Osazování výplní otvorů | [5 empty] | 0
| 95 - Dokončovací konstrukce a práce pozemních staveb | [5 empty] | 0
| 998 - Přesun hmot | [5 empty] | 0
| PSV - Práce a dodávky PSV | [5 empty] | 0
| 766 - Konstrukce truhlářské | [5 empty] | 0
| 784 - Dokončovací práce - malby | [5 empty] | 0
SOUPIS PRACÍ
Stavba:
Stavební úpravy únikových cest
Objekt:
2025-068-02 - Nové kce
Soupis:
2025-068-02-04 - Nové kce - 3.NP
Místo: |  |  | Dům dlouhá 1, Aš |  |  | Datum: | 28. 11. 2025
Zadavatel: |  |  | Město Aš,Kamenná 52, 352 01 Aš |  |  | Projektant: | ČOS exim s.r.o. Alešova 26, České Budějovice
Účastník: |  |  | Vyplň údaj |  |  | Zpracovatel: | Ing. Dana Mlejnková
PČ | Typ | Kód | Popis | MJ | Množství | J.cena [CZK] | Cena celkem [CZK] | Cenová soustava |  | DPH | J. Nh [h] | Nh celkem [h] | J. hmotnost [t] | Hmotnost celkem [t] | J. suť [t] | Suť Celkem [t]
Náklady soupisu celkem | [6 empty] | 0 |  |  |  |  | 0 |  | 1.8475 |  | 0.0015236 |  | D | -1 | [10 empty] | 0
| D | HSV | Práce a dodávky HSV |  |  |  | 0 |  |  |  |  | 0 |  | 1.6783 |  | 0 | 1 | D | 0 |  |  |  | ROZPOCET | [6 empty] | 0
| D | 6 | Úpravy povrchů, podlahy a osazování výplní |  |  |  | 0 |  |  |  |  | 0 |  | 0.36673 |  | 0 | 1 | D | 1 |  |  |  | ROZPOCET | [6 empty] | 0
1 | K | 612325421 | Oprava vápenocementové omítky vnitřních ploch štukové dvouvrstvé, tl. jádrové omítky do 20 mm a tl. štuku do 3 mm stěn, v rozsahu opravované plochy do 10% | m2 | 60.491 |  | 0 | CS ÚRS 2025 02 |  | základní |  | 0 | 0.00571 | 0.3454 | 0 | 0 | 4 | K | 2 |  |  |  | ROZPOCET | 0 | 0 | 0 | 0 | 0 | 1 | 0 | 4 | -2116931102
| Online PSC |  | https://podminky.urs.cz/item/CS_URS_2025_02/612325421 | [14 empty] | Online PSC | 2
| VV |  | nové kce 3/NP/9 | [14 empty] | VV | 2 | 1 | True | 0 | ROZPOCET
| VV |  | m.č./320/ | [14 empty] | VV | 2 | 1 | True | 0 | ROZPOCET
| VV |  | omítka | [14 empty] | VV | 2 | 1 | True | 0 | ROZPOCET
| VV |  | oprava omítky | [14 empty] | VV | 2 | 1 | True | 0 | ROZPOCET
| VV |  | (3,45+2,7+2,7)*2,63 |  | 23.276 | [12 empty] | VV | 2 | 2 | True | 0 | ROZPOCET
| VV |  | nové kce 3/NP/22 | [14 empty] | VV | 2 | 1 | True | 0 | ROZPOCET
| VV |  | m.č./322B/ | [14 empty] | VV | 2 | 1 | True | 0 | ROZPOCET
| VV |  | omítka | [14 empty] | VV | 2 | 1 | True | 0 | ROZPOCET
| VV |  | oprava omítky | [14 empty] | VV | 2 | 1 | True | 0 | ROZPOCET
| VV |  | (1,5+1,5+1,15+1,15)*2,63 |  | 13.939 | [12 empty] | VV | 2 | 2 | True | 0 | ROZPOCET
| VV |  | nové kce 3/NP/34 | [14 empty] | VV | 2 | 1 | True | 0 | ROZPOCET
| VV |  | m.č./319/ | [14 empty] | VV | 2 | 1 | True | 0 | ROZPOCET
| VV |  | omítka | [14 empty] | VV | 2 | 1 | True | 0 | ROZPOCET
| VV |  | oprava omítky | [14 empty] | VV | 2 | 1 | True | 0 | ROZPOCET
| VV |  | (3,45+2,7+2,7)*2,63 |  | 23.276 | [12 empty] | VV | 2 | 2 | True | 0 | ROZPOCET
| VV |  | Součet |  | 60.491 | [12 empty] | VV | 2 | 4 | True | 1 | ROZPOCET
2 | K | 619995001 | Začištění omítek (s dodáním hmot) kolem oken, dveří, podlah, obkladů apod. | m | 14.22 |  | 0 | CS ÚRS 2025 02 |  | základní |  | 0 | 0.0015 | 0.02133 | 0 | 0 | 4 | K | 2 |  |  |  | ROZPOCET | 0 | 0 | 0 | 0 | 0 | 1 | 0 | 4 | 582971929
| Online PSC |  | https://podminky.urs.cz/item/CS_URS_2025_02/619995001 | [14 empty] | Online PSC | 2
| VV |  | nové kce 3/NP/8 | [14 empty] | VV | 2 | 1 | True | 0 | ROZPOCET
| VV |  | m.č./320/ | [14 empty] | VV | 2 | 1 | True | 0 | ROZPOCET
| VV |  | začištění | [14 empty] | VV | 2 | 1 | True | 0 | ROZPOCET
| VV |  | začištění kolem dveří | [14 empty] | VV | 2 | 1 | True | 0 | ROZPOCET
| VV |  | 0,9+1,97+1,97 |  | 4.84 | [12 empty] | VV | 2 | 2 | True | 0 | ROZPOCET
| VV |  | nové kce 3/NP/21 | [14 empty] | VV | 2 | 1 | True | 0 | ROZPOCET
| VV |  | m.č./322B/ | [14 empty] | VV | 2 | 1 | True | 0 | ROZPOCET
| VV |  | začištění | [14 empty] | VV | 2 | 1 | True | 0 | ROZPOCET
| VV |  | začištění kolem dveří | [14 empty] | VV | 2 | 1 | True | 0 | ROZPOCET
| VV |  | 0,6+1,97+1,97 |  | 4.54 | [12 empty] | VV | 2 | 2 | True | 0 | ROZPOCET
| VV |  | nové kce 3/NP/33 | [14 empty] | VV | 2 | 1 | True | 0 | ROZPOCET
| VV |  | m.č./319/ | [14 empty] | VV | 2 | 1 | True | 0 | ROZPOCET
| VV |  | začištění | [14 empty] | VV | 2 | 1 | True | 0 | ROZPOCET
| VV |  | začištění kolem dveří | [14 empty] | VV | 2 | 1 | True | 0 | ROZPOCET
| VV |  | 0,9+1,97+1,97 |  | 4.84 | [12 empty] | VV | 2 | 2 | True | 0 | ROZPOCET
| VV |  | Součet |  | 14.22 | [12 empty] | VV | 2 | 4 | True | 1 | ROZPOCET
| D | 64 | Osazování výplní otvorů |  |  |  | 0 |  |  |  |  | 0 |  | 1.3102 |  | 0 | 1 | D | 1 |  |  |  | ROZPOCET | [6 empty] | 0
3 | K | 642945111 | Osazování ocelových zárubní protipožárních nebo protiplynových dveří do vynechaného otvoru, s obetonováním, dveří jednokřídlových do 2,5 m2 | kus | 3 |  | 0 | CS ÚRS 2025 02 |  | základní |  | 0 | 0.42153 | 1.2646 | 0 | 0 | 4 | K | 2 |  |  |  | ROZPOCET | 0 | 0 | 0 | 0 | 0 | 1 | 0 | 4 | -506999496
| Online PSC |  | https://podminky.urs.cz/item/CS_URS_2025_02/642945111 | [14 empty] | Online PSC | 2
| VV |  | nové kce 3/NP/3 | [14 empty] | VV | 2 | 1 | True | 0 | ROZPOCET
| VV |  | m.č./316/ | [14 empty] | VV | 2 | 1 | True | 0 | ROZPOCET
| VV |  | zárubeň | [14 empty] | VV | 2 | 1 | True | 0 | ROZPOCET
| VV |  | D/3/ -zárubeň protipožární /900*1970/ | [14 empty] | VV | 2 | 1 | True | 0 | ROZPOCET
| VV |  | 1 |  | 1 | [12 empty] | VV | 2 | 2 | True | 0 | ROZPOCET
| VV |  | nové kce 3/NP/17 | [14 empty] | VV | 2 | 1 | True | 0 | ROZPOCET
| VV |  | m.č./322B/ | [14 empty] | VV | 2 | 1 | True | 0 | ROZPOCET
| VV |  | zárubeň | [14 empty] | VV | 2 | 1 | True | 0 | ROZPOCET
| VV |  | D/4/ -zárubeň protipožární /600*1970/ | [14 empty] | VV | 2 | 1 | True | 0 | ROZPOCET
| VV |  | 1 |  | 1 | [12 empty] | VV | 2 | 2 | True | 0 | ROZPOCET
| VV |  | nové kce 3/NP/28 | [14 empty] | VV | 2 | 1 | True | 0 | ROZPOCET
| VV |  | m.č./316/ | [14 empty] | VV | 2 | 1 | True | 0 | ROZPOCET
| VV |  | zárubeň | [14 empty] | VV | 2 | 1 | True | 0 | ROZPOCET
| VV |  | D/3/ -zárubeň protipožární /900*1970/ | [14 empty] | VV | 2 | 1 | True | 0 | ROZPOCET
| VV |  | 1 |  | 1 | [12 empty] | VV | 2 | 2 | True | 0 | ROZPOCET
| VV |  | Součet |  | 3 | [12 empty] | VV | 2 | 4 | True | 1 | ROZPOCET
4 | M | 55331560 | zárubeň jednokřídlá ocelová pro zdění s protipožární úpravou tl stěny 110-150mm rozměru 600/1970, 2100mm | kus | 1 |  | 0 | CS ÚRS 2025 02 |  | základní |  | 0 | 0.01458 | 0.01458 | 0 | 0 | 8 | M | 2 |  |  |  | ROZPOCET | 0 | 0 | 0 | 0 | 0 | 1 | 0 | 4 | 334159531
| VV |  | nové kce 3/NP/17 | [14 empty] | VV | 2 | 1 | True | 0 | ROZPOCET
| VV |  | m.č./322B/ | [14 empty] | VV | 2 | 1 | True | 0 | ROZPOCET
| VV |  | zárubeň | [14 empty] | VV | 2 | 1 | True | 0 | ROZPOCET
| VV |  | D/4/ -zárubeň protipožární /600*1970/ | [14 empty] | VV | 2 | 1 | True | 0 | ROZPOCET
| VV |  | 1 |  | 1 | [12 empty] | VV | 2 | 2 | True | 0 | ROZPOCET
| VV |  | Součet |  | 1 | [12 empty] | VV | 2 | 4 | True | 1 | ROZPOCET
5 | M | 55331563 | zárubeň jednokřídlá ocelová pro zdění s protipožární úpravou tl stěny 110-150mm rozměru 900/1970, 2100mm | kus | 2 |  | 0 | CS ÚRS 2025 02 |  | základní |  | 0 | 0.01553 | 0.03106 | 0 | 0 | 8 | M | 2 |  |  |  | ROZPOCET | 0 | 0 | 0 | 0 | 0 | 1 | 0 | 4 | -371668801
| VV |  | nové kce 3/NP/3 | [14 empty] | VV | 2 | 1 | True | 0 | ROZPOCET
| VV |  | m.č./316/ | [14 empty] | VV | 2 | 1 | True | 0 | ROZPOCET
| VV |  | zárubeň | [14 empty] | VV | 2 | 1 | True | 0 | ROZPOCET
| VV |  | D/3/ -zárubeň protipožární /900*1970/ | [14 empty] | VV | 2 | 1 | True | 0 | ROZPOCET
| VV |  | 1 |  | 1 | [12 empty] | VV | 2 | 2 | True | 0 | ROZPOCET
| VV |  | příčka/150/ | [14 empty] | VV | 2 | 1 | True | 0 | ROZPOCET
| VV |  | nové kce 3/NP/28 | [14 empty] | VV | 2 | 1 | True | 0 | ROZPOCET
| VV |  | m.č./316/ | [14 empty] | VV | 2 | 1 | True | 0 | ROZPOCET
| VV |  | zárubeň | [14 empty] | VV | 2 | 1 | True | 0 | ROZPOCET
| VV |  | D/3/ -zárubeň protipožární /900*1970/ | [14 empty] | VV | 2 | 1 | True | 0 | ROZPOCET
| VV |  | 1 |  | 1 | [12 empty] | VV | 2 | 2 | True | 0 | ROZPOCET
| VV |  | Součet |  | 2 | [12 empty] | VV | 2 | 4 | True | 1 | ROZPOCET
| D | 95 | Dokončovací konstrukce a práce pozemních staveb |  |  |  | 0 |  |  |  |  | 0 |  | 0.0013375 |  | 0 | 1 | D | 1 |  |  |  | ROZPOCET | [6 empty] | 0
6 | K | 952901111 | Vyčištění budov nebo objektů před předáním do užívání budov bytové nebo občanské výstavby, světlé výšky podlaží do 4 m | m2 | 38.215 |  | 0 | CS ÚRS 2025 02 |  | základní |  | 0 | 3.5e-05 | 0.0013375 | 0 | 0 | 4 | K | 2 |  |  |  | ROZPOCET | 0 | 0 | 0 | 0 | 0 | 1 | 0 | 4 | -2119778832
| Online PSC |  | https://podminky.urs.cz/item/CS_URS_2025_02/952901111 | [14 empty] | Online PSC | 2
| VV |  | nové kce 3/NP/42 | [14 empty] | VV | 2 | 1 | True | 0 | ROZPOCET
| VV |  | m.č./320/ | [14 empty] | VV | 2 | 1 | True | 0 | ROZPOCET
| VV |  | úklid | [14 empty] | VV | 2 | 1 | True | 0 | ROZPOCET
| VV |  | závěrečný úklid | [14 empty] | VV | 2 | 1 | True | 0 | ROZPOCET
| VV |  | 3,45*2,7-(1,3*1,8) |  | 6.975 | [12 empty] | VV | 2 | 2 | True | 0 | ROZPOCET
| VV |  | nové kce 3/NP/43 | [14 empty] | VV | 2 | 1 | True | 0 | ROZPOCET
| VV |  | m.č./320/ | [14 empty] | VV | 2 | 1 | True | 0 | ROZPOCET
| VV |  | úklid | [14 empty] | VV | 2 | 1 | True | 0 | ROZPOCET
| VV |  | závěrečný úklid | [14 empty] | VV | 2 | 1 | True | 0 | ROZPOCET
| VV |  | 3,45*2,63 |  | 9.074 | [12 empty] | VV | 2 | 2 | True | 0 | ROZPOCET
| VV |  | nové kce 3/NP/44 | [14 empty] | VV | 2 | 1 | True | 0 | ROZPOCET
| VV |  | m.č./322B/ | [14 empty] | VV | 2 | 1 | True | 0 | ROZPOCET
| VV |  | úklid | [14 empty] | VV | 2 | 1 | True | 0 | ROZPOCET
| VV |  | závěrečný úklid | [14 empty] | VV | 2 | 1 | True | 0 | ROZPOCET
| VV |  | 1,5*1,15 |  | 1.725 | [12 empty] | VV | 2 | 2 | True | 0 | ROZPOCET
| VV |  | nové kce 3/NP/45 | [14 empty] | VV | 2 | 1 | True | 0 | ROZPOCET
| VV |  | m.č./319/ | [14 empty] | VV | 2 | 1 | True | 0 | ROZPOCET
| VV |  | úklid | [14 empty] | VV | 2 | 1 | True | 0 | ROZPOCET
| VV |  | závěrečný úklid | [14 empty] | VV | 2 | 1 | True | 0 | ROZPOCET
| VV |  | 3,45*5,925 |  | 20.441 | [12 empty] | VV | 2 | 2 | True | 0 | ROZPOCET
| VV |  | Součet |  | 38.215 | [12 empty] | VV | 2 | 4 | True | 1 | ROZPOCET
| D | 998 | Přesun hmot |  |  |  | 0 |  |  |  |  | 0 |  | 0 |  | 0 | 1 | D | 1 |  |  |  | ROZPOCET | [6 empty] | 0
7 | K | 998018002 | Přesun hmot pro budovy občanské výstavby, bydlení, výrobu a služby ruční (bez užití mechanizace) vodorovná dopravní vzdálenost do 100 m pro budovy s jakoukoliv nosnou konstrukcí výšky přes 6 do 12 m | t | 1.678 |  | 0 | CS ÚRS 2025 02 |  | základní |  | 0 | 0 | 0 | 0 | 0 | 4 | K | 2 |  |  |  | ROZPOCET | 0 | 0 | 0 | 0 | 0 | 1 | 0 | 4 | -1469392743
| Online PSC |  | https://podminky.urs.cz/item/CS_URS_2025_02/998018002 | [14 empty] | Online PSC | 2
| D | PSV | Práce a dodávky PSV |  |  |  | 0 |  |  |  |  | 0 |  | 0.16919 |  | 0.0015236 | 2 | D | 0 |  |  |  | ROZPOCET | [6 empty] | 0
| D | 766 | Konstrukce truhlářské |  |  |  | 0 |  |  |  |  | 0 |  | 0.11685 |  | 0 | 2 | D | 1 |  |  |  | ROZPOCET | [6 empty] | 0
8 | K | 766660021 | Montáž dveřních křídel dřevěných nebo plastových otevíravých do ocelové zárubně protipožárních jednokřídlových, šířky do 800 mm | kus | 1 |  | 0 | CS ÚRS 2025 02 |  | základní |  | 0 | 0 | 0 | 0 | 0 | 16 | K | 2 |  |  |  | ROZPOCET | 0 | 0 | 0 | 0 | 0 | 1 | 0 | 16 | 1734326897
| Online PSC |  | https://podminky.urs.cz/item/CS_URS_2025_02/766660021 | [14 empty] | Online PSC | 2
| VV |  | nové kce 3/NP/18 | [14 empty] | VV | 2 | 1 | True | 0 | ROZPOCET
| VV |  | m.č./322B/ | [14 empty] | VV | 2 | 1 | True | 0 | ROZPOCET
| VV |  | dveře | [14 empty] | VV | 2 | 1 | True | 0 | ROZPOCET
| VV |  | D/4/ -osazení protipožárních dveří /600*1970/ | [14 empty] | VV | 2 | 1 | True | 0 | ROZPOCET
| VV |  | 1 |  | 1 | [12 empty] | VV | 2 | 2 | True | 0 | ROZPOCET
| VV |  | vnitřní dveřní křídlo,plné, hladké,barva světle hnědá ,CPL,kování nerez | [14 empty] | VV | 2 | 1 | True | 0 | ROZPOCET
| VV |  | Součet |  | 1 | [12 empty] | VV | 2 | 4 | True | 1 | ROZPOCET
9 | M | 61162096 | D/4- dveře jednokřídlé dřevotřískové protipožární EI (EW) 30 D3 povrch laminátový plné 600x1970-2100mm- EI 30DP3 -S200-C | kus | 1 |  | 0 | CS ÚRS 2025 02 |  | základní |  | 0 | 0.0162 | 0.0162 | 0 | 0 | 32 | M | 2 |  |  |  | ROZPOCET | 0 | 0 | 0 | 0 | 0 | 1 | 0 | 16 | -148056640
| VV |  | nové kce 3/NP/18 | [14 empty] | VV | 2 | 1 | True | 0 | ROZPOCET
| VV |  | m.č./322B/ | [14 empty] | VV | 2 | 1 | True | 0 | ROZPOCET
| VV |  | dveře | [14 empty] | VV | 2 | 1 | True | 0 | ROZPOCET
| VV |  | D/4/ -osazení protipožárních dveří /600*1970/ | [14 empty] | VV | 2 | 1 | True | 0 | ROZPOCET
| VV |  | 1 |  | 1 | [12 empty] | VV | 2 | 2 | True | 0 | ROZPOCET
| VV |  | vnitřní dveřní křídlo,plné, hladké,barva světle hnědá ,CPL,kování nerez | [14 empty] | VV | 2 | 1 | True | 0 | ROZPOCET
| VV |  | Součet |  | 1 | [12 empty] | VV | 2 | 4 | True | 1 | ROZPOCET
10 | K | 766660022 | Montáž dveřních křídel dřevěných nebo plastových otevíravých do ocelové zárubně protipožárních jednokřídlových, šířky přes 800 mm | kus | 2 |  | 0 | CS ÚRS 2025 02 |  | základní |  | 0 | 0 | 0 | 0 | 0 | 16 | K | 2 |  |  |  | ROZPOCET | 0 | 0 | 0 | 0 | 0 | 1 | 0 | 16 | 1071297852
| Online PSC |  | https://podminky.urs.cz/item/CS_URS_2025_02/766660022 | [14 empty] | Online PSC | 2
| VV |  | nové kce 3/NP/4 | [14 empty] | VV | 2 | 1 | True | 0 | ROZPOCET
| VV |  | m.č./316/ | [14 empty] | VV | 2 | 1 | True | 0 | ROZPOCET
| VV |  | dveře | [14 empty] | VV | 2 | 1 | True | 0 | ROZPOCET
| VV |  | D/3/ -osazení protipožárních dveří /900*1970/ | [14 empty] | VV | 2 | 1 | True | 0 | ROZPOCET
| VV |  | 1 |  | 1 | [12 empty] | VV | 2 | 2 | True | 0 | ROZPOCET
| VV |  | vnitřní dveřní křídlo,ze 2/3 zasklení sklem s pož.odolností EI30 tl.17mm,hladké,barva světle hnědá ,CPL,kování nerez | [14 empty] | VV | 2 | 1 | True | 0 | ROZPOCET
| VV |  | nové kce 3/NP/29 | [14 empty] | VV | 2 | 1 | True | 0 | ROZPOCET
| VV |  | m.č./316/ | [14 empty] | VV | 2 | 1 | True | 0 | ROZPOCET
| VV |  | dveře | [14 empty] | VV | 2 | 1 | True | 0 | ROZPOCET
| VV |  | D/3/ -osazení protipožárních dveří /900*1970/ | [14 empty] | VV | 2 | 1 | True | 0 | ROZPOCET
| VV |  | 1 |  | 1 | [12 empty] | VV | 2 | 2 | True | 0 | ROZPOCET
| VV |  | vnitřní dveřní křídlo,ze 2/3 zasklení sklem s pož.odolností EI30 tl.17mm,hladké,barva světle hnědá ,CPL,kování nerez | [14 empty] | VV | 2 | 1 | True | 0 | ROZPOCET
| VV |  | Součet |  | 2 | [12 empty] | VV | 2 | 4 | True | 1 | ROZPOCET
11 | M | 61165314.R | D3 - vnitřní dveřní křídlo,ze 2/3 zasklení sklem s pož.odolností EI30 tl.17mm,hladké,barva světle hnědá ,CPL,kování nerez rozměr 900x1970mm- EI 30DP3 -S200-C | kus | 2 |  | 0 |  |  | základní |  | 0 | 0.0443 | 0.0886 | 0 | 0 | 32 | M | 2 |  |  |  | ROZPOCET | 0 | 0 | 0 | 0 | 0 | 1 | 0 | 16 | -2089187489
| VV |  | nové kce 3/NP/4 | [14 empty] | VV | 2 | 1 | True | 0 | ROZPOCET
| VV |  | m.č./316/ | [14 empty] | VV | 2 | 1 | True | 0 | ROZPOCET
| VV |  | dveře | [14 empty] | VV | 2 | 1 | True | 0 | ROZPOCET
| VV |  | D/3/ -osazení protipožárních dveří /900*1970/ | [14 empty] | VV | 2 | 1 | True | 0 | ROZPOCET
| VV |  | 1 |  | 1 | [12 empty] | VV | 2 | 2 | True | 0 | ROZPOCET
| VV |  | vnitřní dveřní křídlo,ze 2/3 zasklení sklem s pož.odolností EI30 tl.17mm,hladké,barva světle hnědá ,CPL,kování nerez | [14 empty] | VV | 2 | 1 | True | 0 | ROZPOCET
| VV |  | nové kce 3/NP/29 | [14 empty] | VV | 2 | 1 | True | 0 | ROZPOCET
| VV |  | m.č./316/ | [14 empty] | VV | 2 | 1 | True | 0 | ROZPOCET
| VV |  | dveře | [14 empty] | VV | 2 | 1 | True | 0 | ROZPOCET
| VV |  | D/3/ -osazení protipožárních dveří /900*1970/ | [14 empty] | VV | 2 | 1 | True | 0 | ROZPOCET
| VV |  | 1 |  | 1 | [12 empty] | VV | 2 | 2 | True | 0 | ROZPOCET
| VV |  | vnitřní dveřní křídlo,ze 2/3 zasklení sklem s pož.odolností EI30 tl.17mm,hladké,barva světle hnědá ,CPL,kování nerez | [14 empty] | VV | 2 | 1 | True | 0 | ROZPOCET
| VV |  | Součet |  | 2 | [12 empty] | VV | 2 | 4 | True | 1 | ROZPOCET
12 | K | 766660717 | Montáž dveřních doplňků samozavírače na zárubeň ocelovou | kus | 3 |  | 0 | CS ÚRS 2025 02 |  | základní |  | 0 | 0 | 0 | 0 | 0 | 16 | K | 2 |  |  |  | ROZPOCET | 0 | 0 | 0 | 0 | 0 | 1 | 0 | 16 | -659263270
| Online PSC |  | https://podminky.urs.cz/item/CS_URS_2025_02/766660717 | [14 empty] | Online PSC | 2
| VV |  | nové kce 3/NP/6 | [14 empty] | VV | 2 | 1 | True | 0 | ROZPOCET
| VV |  | m.č./316/ | [14 empty] | VV | 2 | 1 | True | 0 | ROZPOCET
| VV |  | samozavírač | [14 empty] | VV | 2 | 1 | True | 0 | ROZPOCET
| VV |  | samozavírač | [14 empty] | VV | 2 | 1 | True | 0 | ROZPOCET
| VV |  | 1 |  | 1 | [12 empty] | VV | 2 | 2 | True | 0 | ROZPOCET
| VV |  | nové kce 3/NP/19 | [14 empty] | VV | 2 | 1 | True | 0 | ROZPOCET
| VV |  | m.č./322B/ | [14 empty] | VV | 2 | 1 | True | 0 | ROZPOCET
| VV |  | samozavírač | [14 empty] | VV | 2 | 1 | True | 0 | ROZPOCET
| VV |  | samozavírač | [14 empty] | VV | 2 | 1 | True | 0 | ROZPOCET
| VV |  | 1 |  | 1 | [12 empty] | VV | 2 | 2 | True | 0 | ROZPOCET
| VV |  | nové kce 3/NP/31 | [14 empty] | VV | 2 | 1 | True | 0 | ROZPOCET
| VV |  | m.č./316/ | [14 empty] | VV | 2 | 1 | True | 0 | ROZPOCET
| VV |  | samozavírač | [14 empty] | VV | 2 | 1 | True | 0 | ROZPOCET
| VV |  | samozavírač | [14 empty] | VV | 2 | 1 | True | 0 | ROZPOCET
| VV |  | 1 |  | 1 | [12 empty] | VV | 2 | 2 | True | 0 | ROZPOCET
| VV |  | Součet |  | 3 | [12 empty] | VV | 2 | 4 | True | 1 | ROZPOCET
13 | M | 54917250 | samozavírač dveří hydraulický | kus | 3 |  | 0 | CS ÚRS 2025 02 |  | základní |  | 0 | 0.0024 | 0.0072 | 0 | 0 | 32 | M | 2 |  |  |  | ROZPOCET | 0 | 0 | 0 | 0 | 0 | 1 | 0 | 16 | 664904757
| VV |  | nové kce 3/NP/6 | [14 empty] | VV | 2 | 1 | True | 0 | ROZPOCET
| VV |  | m.č./316/ | [14 empty] | VV | 2 | 1 | True | 0 | ROZPOCET
| VV |  | samozavírač | [14 empty] | VV | 2 | 1 | True | 0 | ROZPOCET
| VV |  | samozavírač | [14 empty] | VV | 2 | 1 | True | 0 | ROZPOCET
| VV |  | 1 |  | 1 | [12 empty] | VV | 2 | 2 | True | 0 | ROZPOCET
| VV |  | nové kce 3/NP/19 | [14 empty] | VV | 2 | 1 | True | 0 | ROZPOCET
| VV |  | m.č./322B/ | [14 empty] | VV | 2 | 1 | True | 0 | ROZPOCET
| VV |  | samozavírač | [14 empty] | VV | 2 | 1 | True | 0 | ROZPOCET
| VV |  | samozavírač | [14 empty] | VV | 2 | 1 | True | 0 | ROZPOCET
| VV |  | 1 |  | 1 | [12 empty] | VV | 2 | 2 | True | 0 | ROZPOCET
| VV |  | nové kce 3/NP/31 | [14 empty] | VV | 2 | 1 | True | 0 | ROZPOCET
| VV |  | m.č./316/ | [14 empty] | VV | 2 | 1 | True | 0 | ROZPOCET
| VV |  | samozavírač | [14 empty] | VV | 2 | 1 | True | 0 | ROZPOCET
| VV |  | samozavírač | [14 empty] | VV | 2 | 1 | True | 0 | ROZPOCET
| VV |  | 1 |  | 1 | [12 empty] | VV | 2 | 2 | True | 0 | ROZPOCET
| VV |  | Součet |  | 3 | [12 empty] | VV | 2 | 4 | True | 1 | ROZPOCET
14 | K | 766660734 | Montáž dveřních doplňků dveřního kování bezpečnostního panikového kování | kus | 2 |  | 0 | CS ÚRS 2025 02 |  | základní |  | 0 | 0 | 0 | 0 | 0 | 16 | K | 2 |  |  |  | ROZPOCET | 0 | 0 | 0 | 0 | 0 | 1 | 0 | 16 | 1505213459
| Online PSC |  | https://podminky.urs.cz/item/CS_URS_2025_02/766660734 | [14 empty] | Online PSC | 2
| VV |  | 2 |  | 2 | [12 empty] | VV | 2 | 2 | True | 0 | ROZPOCET
| VV |  | Součet |  | 2 | [12 empty] | VV | 2 | 4 | True | 1 | ROZPOCET
15 | M | 54914135 | kování panikové klika/klika | kus | 2 |  | 0 | CS ÚRS 2025 02 |  | základní |  | 0 | 0.0022 | 0.0044 | 0 | 0 | 32 | M | 2 |  |  |  | ROZPOCET | 0 | 0 | 0 | 0 | 0 | 1 | 0 | 16 | 1074665059
| VV |  | 2 |  | 2 | [12 empty] | VV | 2 | 2 | True | 0 | ROZPOCET
| VV |  | Součet |  | 2 | [12 empty] | VV | 2 | 4 | True | 1 | ROZPOCET
16 | K | 766660752 | Montáž dveřních doplňků dveřního kování interiérového zámkové vložky | kus | 3 |  | 0 | CS ÚRS 2025 02 |  | základní |  | 0 | 0 | 0 | 0 | 0 | 16 | K | 2 |  |  |  | ROZPOCET | 0 | 0 | 0 | 0 | 0 | 1 | 0 | 16 | 578874948
| Online PSC |  | https://podminky.urs.cz/item/CS_URS_2025_02/766660752 | [14 empty] | Online PSC | 2
| VV |  | nové kce 3/NP/7 | [14 empty] | VV | 2 | 1 | True | 0 | ROZPOCET
| VV |  | m.č./316/ | [14 empty] | VV | 2 | 1 | True | 0 | ROZPOCET
| VV |  | zámek | [14 empty] | VV | 2 | 1 | True | 0 | ROZPOCET
| VV |  | osazení zámku s vložkou | [14 empty] | VV | 2 | 1 | True | 0 | ROZPOCET
| VV |  | 1 |  | 1 | [12 empty] | VV | 2 | 2 | True | 0 | ROZPOCET
| VV |  | nové kce 3/NP/20 | [14 empty] | VV | 2 | 1 | True | 0 | ROZPOCET
| VV |  | m.č./322B/ | [14 empty] | VV | 2 | 1 | True | 0 | ROZPOCET
| VV |  | zámek | [14 empty] | VV | 2 | 1 | True | 0 | ROZPOCET
| VV |  | osazení zámku s vložkou | [14 empty] | VV | 2 | 1 | True | 0 | ROZPOCET
| VV |  | 1 |  | 1 | [12 empty] | VV | 2 | 2 | True | 0 | ROZPOCET
| VV |  | nové kce 3/NP/32 | [14 empty] | VV | 2 | 1 | True | 0 | ROZPOCET
| VV |  | m.č./316/ | [14 empty] | VV | 2 | 1 | True | 0 | ROZPOCET
| VV |  | zámek | [14 empty] | VV | 2 | 1 | True | 0 | ROZPOCET
| VV |  | osazení zámku s vložkou | [14 empty] | VV | 2 | 1 | True | 0 | ROZPOCET
| VV |  | 1 |  | 1 | [12 empty] | VV | 2 | 2 | True | 0 | ROZPOCET
| VV |  | Součet |  | 3 | [12 empty] | VV | 2 | 4 | True | 1 | ROZPOCET
17 | M | 54964212.R | vložka cylindrická stavební - bude upřesněno s investorem na stavbě dle dveřních křídel | kus | 3 |  | 0 |  |  | základní |  | 0 | 0.00015 | 0.00045 | 0 | 0 | 32 | M | 2 |  |  |  | ROZPOCET | 0 | 0 | 0 | 0 | 0 | 1 | 0 | 16 | -625346023
| VV |  | nové kce 3/NP/7 | [14 empty] | VV | 2 | 1 | True | 0 | ROZPOCET
| VV |  | m.č./316/ | [14 empty] | VV | 2 | 1 | True | 0 | ROZPOCET
| VV |  | zámek | [14 empty] | VV | 2 | 1 | True | 0 | ROZPOCET
| VV |  | osazení zámku s vložkou | [14 empty] | VV | 2 | 1 | True | 0 | ROZPOCET
| VV |  | 1 |  | 1 | [12 empty] | VV | 2 | 2 | True | 0 | ROZPOCET
| VV |  | nové kce 3/NP/20 | [14 empty] | VV | 2 | 1 | True | 0 | ROZPOCET
| VV |  | m.č./322B/ | [14 empty] | VV | 2 | 1 | True | 0 | ROZPOCET
| VV |  | zámek | [14 empty] | VV | 2 | 1 | True | 0 | ROZPOCET
| VV |  | osazení zámku s vložkou | [14 empty] | VV | 2 | 1 | True | 0 | ROZPOCET
| VV |  | 1 |  | 1 | [12 empty] | VV | 2 | 2 | True | 0 | ROZPOCET
| VV |  | nové kce 3/NP/32 | [14 empty] | VV | 2 | 1 | True | 0 | ROZPOCET
| VV |  | m.č./316/ | [14 empty] | VV | 2 | 1 | True | 0 | ROZPOCET
| VV |  | zámek | [14 empty] | VV | 2 | 1 | True | 0 | ROZPOCET
| VV |  | osazení zámku s vložkou | [14 empty] | VV | 2 | 1 | True | 0 | ROZPOCET
| VV |  | 1 |  | 1 | [12 empty] | VV | 2 | 2 | True | 0 | ROZPOCET
| VV |  | Součet |  | 3 | [12 empty] | VV | 2 | 4 | True | 1 | ROZPOCET
18 | K | 998766122 | Přesun hmot pro konstrukce truhlářské stanovený z hmotnosti přesunovaného materiálu vodorovná dopravní vzdálenost do 50 m ruční (bez užití mechanizace) v objektech výšky přes 6 do 12 m | t | 0.117 |  | 0 | CS ÚRS 2025 02 |  | základní |  | 0 | 0 | 0 | 0 | 0 | 16 | K | 2 |  |  |  | ROZPOCET | 0 | 0 | 0 | 0 | 0 | 1 | 0 | 16 | 241278074
| Online PSC |  | https://podminky.urs.cz/item/CS_URS_2025_02/998766122 | [14 empty] | Online PSC | 2
| D | 784 | Dokončovací práce - malby |  |  |  | 0 |  |  |  |  | 0 |  | 0.052336 |  | 0.0015236 | 2 | D | 1 |  |  |  | ROZPOCET | [6 empty] | 0
19 | K | 784171101 | Zakrytí nemalovaných ploch (materiál ve specifikaci) včetně pozdějšího odkrytí podlah | m2 | 38.215 |  | 0 | CS ÚRS 2025 02 |  | základní |  | 0 | 0 | 0 | 3e-05 | 0.0011465 | 16 | K | 2 |  |  |  | ROZPOCET | 0 | 0 | 0 | 0 | 0 | 1 | 0 | 16 | 1367070202
| Online PSC |  | https://podminky.urs.cz/item/CS_URS_2025_02/784171101 | [14 empty] | Online PSC | 2
| VV |  | nové kce 3/NP/11 | [14 empty] | VV | 2 | 1 | True | 0 | ROZPOCET
| VV |  | m.č./320/ | [14 empty] | VV | 2 | 1 | True | 0 | ROZPOCET
| VV |  | zakrytí | [14 empty] | VV | 2 | 1 | True | 0 | ROZPOCET
| VV |  | zakrytí podlah | [14 empty] | VV | 2 | 1 | True | 0 | ROZPOCET
| VV |  | 3,45*2,7-(1,3*1,8) |  | 6.975 | [12 empty] | VV | 2 | 2 | True | 0 | ROZPOCET
| VV |  | nové kce 3/NP/14 | [14 empty] | VV | 2 | 1 | True | 0 | ROZPOCET
| VV |  | m.č./320/ | [14 empty] | VV | 2 | 1 | True | 0 | ROZPOCET
| VV |  | zakrytí | [14 empty] | VV | 2 | 1 | True | 0 | ROZPOCET
| VV |  | zakrytí podlah | [14 empty] | VV | 2 | 1 | True | 0 | ROZPOCET
| VV |  | 3,45*2,63 |  | 9.074 | [12 empty] | VV | 2 | 2 | True | 0 | ROZPOCET
| VV |  | nové kce 3/NP/24 | [14 empty] | VV | 2 | 1 | True | 0 | ROZPOCET
| VV |  | m.č./322B/ | [14 empty] | VV | 2 | 1 | True | 0 | ROZPOCET
| VV |  | zakrytí | [14 empty] | VV | 2 | 1 | True | 0 | ROZPOCET
| VV |  | zakrytí podlah | [14 empty] | VV | 2 | 1 | True | 0 | ROZPOCET
| VV |  | 1,5*1,15 |  | 1.725 | [12 empty] | VV | 2 | 2 | True | 0 | ROZPOCET
| VV |  | nové kce 3/NP/36 | [14 empty] | VV | 2 | 1 | True | 0 | ROZPOCET
| VV |  | m.č./319/ | [14 empty] | VV | 2 | 1 | True | 0 | ROZPOCET
| VV |  | zakrytí | [14 empty] | VV | 2 | 1 | True | 0 | ROZPOCET
| VV |  | zakrytí podlah | [14 empty] | VV | 2 | 1 | True | 0 | ROZPOCET
| VV |  | 3,45*2,6 |  | 8.97 | [12 empty] | VV | 2 | 2 | True | 0 | ROZPOCET
| VV |  | nové kce 3/NP/39 | [14 empty] | VV | 2 | 1 | True | 0 | ROZPOCET
| VV |  | m.č./319/ | [14 empty] | VV | 2 | 1 | True | 0 | ROZPOCET
| VV |  | zakrytí | [14 empty] | VV | 2 | 1 | True | 0 | ROZPOCET
| VV |  | zakrytí podlah | [14 empty] | VV | 2 | 1 | True | 0 | ROZPOCET
| VV |  | 3,45*3,325 |  | 11.471 | [12 empty] | VV | 2 | 2 | True | 0 | ROZPOCET
| VV |  | Součet |  | 38.215 | [12 empty] | VV | 2 | 4 | True | 1 | ROZPOCET
20 | M | 581248440 | fólie pro malířské potřeby zakrývací tl 25µ 4x5m | m2 | 42.037 |  | 0 | CS ÚRS 2025 02 |  | základní |  | 0 | 2e-05 | 0.00084074 | 0 | 0 | 32 | M | 2 |  |  |  | ROZPOCET | 0 | 0 | 0 | 0 | 0 | 1 | 0 | 16 | 1143048342
| VV |  | nové kce 3/NP/11 | [14 empty] | VV | 2 | 1 | True | 0 | ROZPOCET
| VV |  | m.č./320/ | [14 empty] | VV | 2 | 1 | True | 0 | ROZPOCET
| VV |  | zakrytí | [14 empty] | VV | 2 | 1 | True | 0 | ROZPOCET
| VV |  | zakrytí podlah | [14 empty] | VV | 2 | 1 | True | 0 | ROZPOCET
| VV |  | 3,45*2,7-(1,3*1,8) |  | 6.975 | [12 empty] | VV | 2 | 2 | True | 0 | ROZPOCET
| VV |  | nové kce 3/NP/14 | [14 empty] | VV | 2 | 1 | True | 0 | ROZPOCET
| VV |  | m.č./320/ | [14 empty] | VV | 2 | 1 | True | 0 | ROZPOCET
| VV |  | zakrytí | [14 empty] | VV | 2 | 1 | True | 0 | ROZPOCET
| VV |  | zakrytí podlah | [14 empty] | VV | 2 | 1 | True | 0 | ROZPOCET
| VV |  | 3,45*2,63 |  | 9.074 | [12 empty] | VV | 2 | 2 | True | 0 | ROZPOCET
| VV |  | nové kce 3/NP/24 | [14 empty] | VV | 2 | 1 | True | 0 | ROZPOCET
| VV |  | m.č./322B/ | [14 empty] | VV | 2 | 1 | True | 0 | ROZPOCET
| VV |  | zakrytí | [14 empty] | VV | 2 | 1 | True | 0 | ROZPOCET
| VV |  | zakrytí podlah | [14 empty] | VV | 2 | 1 | True | 0 | ROZPOCET
| VV |  | 1,5*1,15 |  | 1.725 | [12 empty] | VV | 2 | 2 | True | 0 | ROZPOCET
| VV |  | nové kce 3/NP/36 | [14 empty] | VV | 2 | 1 | True | 0 | ROZPOCET
| VV |  | m.č./319/ | [14 empty] | VV | 2 | 1 | True | 0 | ROZPOCET
| VV |  | zakrytí | [14 empty] | VV | 2 | 1 | True | 0 | ROZPOCET
| VV |  | zakrytí podlah | [14 empty] | VV | 2 | 1 | True | 0 | ROZPOCET
| VV |  | 3,45*2,6 |  | 8.97 | [12 empty] | VV | 2 | 2 | True | 0 | ROZPOCET
| VV |  | nové kce 3/NP/39 | [14 empty] | VV | 2 | 1 | True | 0 | ROZPOCET
| VV |  | m.č./319/ | [14 empty] | VV | 2 | 1 | True | 0 | ROZPOCET
| VV |  | zakrytí | [14 empty] | VV | 2 | 1 | True | 0 | ROZPOCET
| VV |  | zakrytí podlah | [14 empty] | VV | 2 | 1 | True | 0 | ROZPOCET
| VV |  | 3,45*3,325 |  | 11.471 | [12 empty] | VV | 2 | 2 | True | 0 | ROZPOCET
| VV |  | Součet |  | 38.215 | [12 empty] | VV | 2 | 4 | True | 1 | ROZPOCET
| VV |  | 38,215*1,1 'Přepočtené koeficientem množství |  | 42.037 | [12 empty] | VV | 2 | 2 | False | 1 | ROZPOCET
21 | K | 784171111 | Zakrytí nemalovaných ploch (materiál ve specifikaci) včetně pozdějšího odkrytí svislých ploch např. stěn, oken, dveří v místnostech výšky do 3,80 | m2 | 12.57 |  | 0 | CS ÚRS 2025 02 |  | základní |  | 0 | 0 | 0 | 3e-05 | 0.0003771 | 16 | K | 2 |  |  |  | ROZPOCET | 0 | 0 | 0 | 0 | 0 | 1 | 0 | 16 | 71364526
| Online PSC |  | https://podminky.urs.cz/item/CS_URS_2025_02/784171111 | [14 empty] | Online PSC | 2
| VV |  | nové kce 3/NP/16 | [14 empty] | VV | 2 | 1 | True | 0 | ROZPOCET
| VV |  | m.č./320/ | [14 empty] | VV | 2 | 1 | True | 0 | ROZPOCET
| VV |  | zakrytí | [14 empty] | VV | 2 | 1 | True | 0 | ROZPOCET
| VV |  | zakrytí okna | [14 empty] | VV | 2 | 1 | True | 0 | ROZPOCET
| VV |  | 1,2*1,2 |  | 1.44 | [12 empty] | VV | 2 | 2 | True | 0 | ROZPOCET
| VV |  | nové kce 3/NP/41 | [14 empty] | VV | 2 | 1 | True | 0 | ROZPOCET
| VV |  | m.č./319/ | [14 empty] | VV | 2 | 1 | True | 0 | ROZPOCET
| VV |  | zakrytí | [14 empty] | VV | 2 | 1 | True | 0 | ROZPOCET
| VV |  | zakrytí okna | [14 empty] | VV | 2 | 1 | True | 0 | ROZPOCET
| VV |  | 1,2*1,2 |  | 1.44 | [12 empty] | VV | 2 | 2 | True | 0 | ROZPOCET
| VV |  | Mezisoučet |  | 2.88 | [12 empty] | VV | 2 | 3 | True | 0 | ROZPOCET
| VV |  | nové kce 3/NP/12 | [14 empty] | VV | 2 | 1 | True | 0 | ROZPOCET
| VV |  | m.č./320/ | [14 empty] | VV | 2 | 1 | True | 0 | ROZPOCET
| VV |  | zakrytí | [14 empty] | VV | 2 | 1 | True | 0 | ROZPOCET
| VV |  | zakrytí dveří | [14 empty] | VV | 2 | 1 | True | 0 | ROZPOCET
| VV |  | (0,9*1,97)+(0,6*1,97) |  | 2.955 | [12 empty] | VV | 2 | 2 | True | 0 | ROZPOCET
| VV |  | nové kce 3/NP/15 | [14 empty] | VV | 2 | 1 | True | 0 | ROZPOCET
| VV |  | m.č./320/ | [14 empty] | VV | 2 | 1 | True | 0 | ROZPOCET
| VV |  | zakrytí | [14 empty] | VV | 2 | 1 | True | 0 | ROZPOCET
| VV |  | zakrytí dveří | [14 empty] | VV | 2 | 1 | True | 0 | ROZPOCET
| VV |  | (0,9*2,1) |  | 1.89 | [12 empty] | VV | 2 | 2 | True | 0 | ROZPOCET
| VV |  | nové kce 3/NP/25 | [14 empty] | VV | 2 | 1 | True | 0 | ROZPOCET
| VV |  | m.č./322B/ | [14 empty] | VV | 2 | 1 | True | 0 | ROZPOCET
| VV |  | zakrytí | [14 empty] | VV | 2 | 1 | True | 0 | ROZPOCET
| VV |  | zakrytí dveří | [14 empty] | VV | 2 | 1 | True | 0 | ROZPOCET
| VV |  | 0,6*1,97 |  | 1.182 | [12 empty] | VV | 2 | 2 | True | 0 | ROZPOCET
| VV |  | nové kce 3/NP/37 | [14 empty] | VV | 2 | 1 | True | 0 | ROZPOCET
| VV |  | m.č./319/ | [14 empty] | VV | 2 | 1 | True | 0 | ROZPOCET
| VV |  | zakrytí | [14 empty] | VV | 2 | 1 | True | 0 | ROZPOCET
| VV |  | zakrytí dveří | [14 empty] | VV | 2 | 1 | True | 0 | ROZPOCET
| VV |  | (0,9*1,97) |  | 1.773 | [12 empty] | VV | 2 | 2 | True | 0 | ROZPOCET
| VV |  | nové kce 3/NP/40 | [14 empty] | VV | 2 | 1 | True | 0 | ROZPOCET
| VV |  | m.č./319/ | [14 empty] | VV | 2 | 1 | True | 0 | ROZPOCET
| VV |  | zakrytí | [14 empty] | VV | 2 | 1 | True | 0 | ROZPOCET
| VV |  | zakrytí dveří | [14 empty] | VV | 2 | 1 | True | 0 | ROZPOCET
| VV |  | (0,9*2,1) |  | 1.89 | [12 empty] | VV | 2 | 2 | True | 0 | ROZPOCET
| VV |  | Mezisoučet |  | 9.69 | [12 empty] | VV | 2 | 3 | True | 0 | ROZPOCET
| VV |  | Součet |  | 12.57 | [12 empty] | VV | 2 | 4 | True | 1 | ROZPOCET
22 | M | 581248440 | fólie pro malířské potřeby zakrývací tl 25µ 4x5m | m2 | 13.827 |  | 0 | CS ÚRS 2025 02 |  | základní |  | 0 | 2e-05 | 0.00027654 | 0 | 0 | 32 | M | 2 |  |  |  | ROZPOCET | 0 | 0 | 0 | 0 | 0 | 1 | 0 | 16 | 842886163
| VV |  | nové kce 3/NP/16 | [14 empty] | VV | 2 | 1 | True | 0 | ROZPOCET
| VV |  | m.č./320/ | [14 empty] | VV | 2 | 1 | True | 0 | ROZPOCET
| VV |  | zakrytí | [14 empty] | VV | 2 | 1 | True | 0 | ROZPOCET
| VV |  | zakrytí okna | [14 empty] | VV | 2 | 1 | True | 0 | ROZPOCET
| VV |  | 1,2*1,2 |  | 1.44 | [12 empty] | VV | 2 | 2 | True | 0 | ROZPOCET
| VV |  | nové kce 3/NP/41 | [14 empty] | VV | 2 | 1 | True | 0 | ROZPOCET
| VV |  | m.č./319/ | [14 empty] | VV | 2 | 1 | True | 0 | ROZPOCET
| VV |  | zakrytí | [14 empty] | VV | 2 | 1 | True | 0 | ROZPOCET
| VV |  | zakrytí okna | [14 empty] | VV | 2 | 1 | True | 0 | ROZPOCET
| VV |  | 1,2*1,2 |  | 1.44 | [12 empty] | VV | 2 | 2 | True | 0 | ROZPOCET
| VV |  | Mezisoučet |  | 2.88 | [12 empty] | VV | 2 | 3 | True | 0 | ROZPOCET
| VV |  | nové kce 3/NP/12 | [14 empty] | VV | 2 | 1 | True | 0 | ROZPOCET
| VV |  | m.č./320/ | [14 empty] | VV | 2 | 1 | True | 0 | ROZPOCET
| VV |  | zakrytí | [14 empty] | VV | 2 | 1 | True | 0 | ROZPOCET
| VV |  | zakrytí dveří | [14 empty] | VV | 2 | 1 | True | 0 | ROZPOCET
| VV |  | (0,9*1,97)+(0,6*1,97) |  | 2.955 | [12 empty] | VV | 2 | 2 | True | 0 | ROZPOCET
| VV |  | nové kce 3/NP/15 | [14 empty] | VV | 2 | 1 | True | 0 | ROZPOCET
| VV |  | m.č./320/ | [14 empty] | VV | 2 | 1 | True | 0 | ROZPOCET
| VV |  | zakrytí | [14 empty] | VV | 2 | 1 | True | 0 | ROZPOCET
| VV |  | zakrytí dveří | [14 empty] | VV | 2 | 1 | True | 0 | ROZPOCET
| VV |  | (0,9*2,1) |  | 1.89 | [12 empty] | VV | 2 | 2 | True | 0 | ROZPOCET
| VV |  | nové kce 3/NP/25 | [14 empty] | VV | 2 | 1 | True | 0 | ROZPOCET
| VV |  | m.č./322B/ | [14 empty] | VV | 2 | 1 | True | 0 | ROZPOCET
| VV |  | zakrytí | [14 empty] | VV | 2 | 1 | True | 0 | ROZPOCET
| VV |  | zakrytí dveří | [14 empty] | VV | 2 | 1 | True | 0 | ROZPOCET
| VV |  | 0,6*1,97 |  | 1.182 | [12 empty] | VV | 2 | 2 | True | 0 | ROZPOCET
| VV |  | nové kce 3/NP/37 | [14 empty] | VV | 2 | 1 | True | 0 | ROZPOCET
| VV |  | m.č./319/ | [14 empty] | VV | 2 | 1 | True | 0 | ROZPOCET
| VV |  | zakrytí | [14 empty] | VV | 2 | 1 | True | 0 | ROZPOCET
| VV |  | zakrytí dveří | [14 empty] | VV | 2 | 1 | True | 0 | ROZPOCET
| VV |  | (0,9*1,97) |  | 1.773 | [12 empty] | VV | 2 | 2 | True | 0 | ROZPOCET
| VV |  | nové kce 3/NP/40 | [14 empty] | VV | 2 | 1 | True | 0 | ROZPOCET
| VV |  | m.č./319/ | [14 empty] | VV | 2 | 1 | True | 0 | ROZPOCET
| VV |  | zakrytí | [14 empty] | VV | 2 | 1 | True | 0 | ROZPOCET
| VV |  | zakrytí dveří | [14 empty] | VV | 2 | 1 | True | 0 | ROZPOCET
| VV |  | (0,9*2,1) |  | 1.89 | [12 empty] | VV | 2 | 2 | True | 0 | ROZPOCET
| VV |  | Mezisoučet |  | 9.69 | [12 empty] | VV | 2 | 3 | True | 0 | ROZPOCET
| VV |  | Součet |  | 12.57 | [12 empty] | VV | 2 | 4 | True | 1 | ROZPOCET
| VV |  | 12,57*1,1 'Přepočtené koeficientem množství |  | 13.827 | [12 empty] | VV | 2 | 2 | False | 1 | ROZPOCET
23 | K | 784181111 | Penetrace podkladu jednonásobná základní silikátová bezbarvá v místnostech výšky do 3,80 m | m2 | 103.798 |  | 0 | CS ÚRS 2025 02 |  | základní |  | 0 | 0.000205 | 0.021279 | 0 | 0 | 16 | K | 2 |  |  |  | ROZPOCET | 0 | 0 | 0 | 0 | 0 | 1 | 0 | 16 | 2128117779
| Online PSC |  | https://podminky.urs.cz/item/CS_URS_2025_02/784181111 | [14 empty] | Online PSC | 2
| VV |  | nové kce 3/NP/10 | [14 empty] | VV | 2 | 1 | True | 0 | ROZPOCET
| VV |  | m.č./320/ | [14 empty] | VV | 2 | 1 | True | 0 | ROZPOCET
| VV |  | výmalba | [14 empty] | VV | 2 | 1 | True | 0 | ROZPOCET
| VV |  | výmalba stěny | [14 empty] | VV | 2 | 1 | True | 0 | ROZPOCET
| VV |  | (3,45+2,7+2,7)*2,63 |  | 23.276 | [12 empty] | VV | 2 | 2 | True | 0 | ROZPOCET
| VV |  | nové kce 3/NP/23 | [14 empty] | VV | 2 | 1 | True | 0 | ROZPOCET
| VV |  | m.č./322B/ | [14 empty] | VV | 2 | 1 | True | 0 | ROZPOCET
| VV |  | výmalba | [14 empty] | VV | 2 | 1 | True | 0 | ROZPOCET
| VV |  | výmalba stěny | [14 empty] | VV | 2 | 1 | True | 0 | ROZPOCET
| VV |  | (1,5+1,5+1,15+1,15)*2,63 |  | 13.939 | [12 empty] | VV | 2 | 2 | True | 0 | ROZPOCET
| VV |  | nové kce 3/NP/35 | [14 empty] | VV | 2 | 1 | True | 0 | ROZPOCET
| VV |  | m.č./319/ | [14 empty] | VV | 2 | 1 | True | 0 | ROZPOCET
| VV |  | výmalba | [14 empty] | VV | 2 | 1 | True | 0 | ROZPOCET
| VV |  | výmalba stěny | [14 empty] | VV | 2 | 1 | True | 0 | ROZPOCET
| VV |  | (3,45+2,7+2,7)*2,63 |  | 23.276 | [12 empty] | VV | 2 | 2 | True | 0 | ROZPOCET
| VV |  | Mezisoučet |  | 60.491 | [12 empty] | VV | 2 | 3 | True | 0 | ROZPOCET
| VV |  | nové kce 3/NP/13 | [14 empty] | VV | 2 | 1 | True | 0 | ROZPOCET
| VV |  | m.č./320/ | [14 empty] | VV | 2 | 1 | True | 0 | ROZPOCET
| VV |  | výmalba schod. | [14 empty] | VV | 2 | 1 | True | 0 | ROZPOCET
| VV |  | výmalba stěny | [14 empty] | VV | 2 | 1 | True | 0 | ROZPOCET
| VV |  | (3,45*2,63)-(2,42*2,21)+(3,5*2,63*2) |  | 22.135 | [12 empty] | VV | 2 | 2 | True | 0 | ROZPOCET
| VV |  | nové kce 3/NP/38 | [14 empty] | VV | 2 | 1 | True | 0 | ROZPOCET
| VV |  | m.č./319/ | [14 empty] | VV | 2 | 1 | True | 0 | ROZPOCET
| VV |  | výmalba schod. | [14 empty] | VV | 2 | 1 | True | 0 | ROZPOCET
| VV |  | výmalba stěny | [14 empty] | VV | 2 | 1 | True | 0 | ROZPOCET
| VV |  | (3,45+2,3+2,3)*2,63 |  | 21.172 | [12 empty] | VV | 2 | 2 | True | 0 | ROZPOCET
| VV |  | Mezisoučet |  | 43.307 | [12 empty] | VV | 2 | 3 | True | 0 | ROZPOCET
| VV |  | Součet |  | 103.798 | [12 empty] | VV | 2 | 4 | True | 1 | ROZPOCET
24 | K | 784191003 | Čištění vnitřních ploch hrubý úklid po provedení malířských prací omytím oken dvojitých nebo zdvojených | m2 | 2.88 |  | 0 | CS ÚRS 2025 02 |  | základní |  | 0 | 1.713e-05 | 4.9334e-05 | 0 | 0 | 16 | K | 2 |  |  |  | ROZPOCET | 0 | 0 | 0 | 0 | 0 | 1 | 0 | 16 | -1326229230
| Online PSC |  | https://podminky.urs.cz/item/CS_URS_2025_02/784191003 | [14 empty] | Online PSC | 2
| VV |  | nové kce 3/NP/16 | [14 empty] | VV | 2 | 1 | True | 0 | ROZPOCET
| VV |  | m.č./320/ | [14 empty] | VV | 2 | 1 | True | 0 | ROZPOCET
| VV |  | zakrytí | [14 empty] | VV | 2 | 1 | True | 0 | ROZPOCET
| VV |  | zakrytí okna | [14 empty] | VV | 2 | 1 | True | 0 | ROZPOCET
| VV |  | 1,2*1,2 |  | 1.44 | [12 empty] | VV | 2 | 2 | True | 0 | ROZPOCET
| VV |  | nové kce 3/NP/41 | [14 empty] | VV | 2 | 1 | True | 0 | ROZPOCET
| VV |  | m.č./319/ | [14 empty] | VV | 2 | 1 | True | 0 | ROZPOCET
| VV |  | zakrytí | [14 empty] | VV | 2 | 1 | True | 0 | ROZPOCET
| VV |  | zakrytí okna | [14 empty] | VV | 2 | 1 | True | 0 | ROZPOCET
| VV |  | 1,2*1,2 |  | 1.44 | [12 empty] | VV | 2 | 2 | True | 0 | ROZPOCET
| VV |  | Součet |  | 2.88 | [12 empty] | VV | 2 | 4 | True | 1 | ROZPOCET
25 | K | 784191005 | Čištění vnitřních ploch hrubý úklid po provedení malířských prací omytím dveří nebo vrat | m2 | 9.69 |  | 0 | CS ÚRS 2025 02 |  | základní |  | 0 | 7.15e-06 | 6.9284e-05 | 0 | 0 | 16 | K | 2 |  |  |  | ROZPOCET | 0 | 0 | 0 | 0 | 0 | 1 | 0 | 16 | -596439644
| Online PSC |  | https://podminky.urs.cz/item/CS_URS_2025_02/784191005 | [14 empty] | Online PSC | 2
| VV |  | nové kce 3/NP/12 | [14 empty] | VV | 2 | 1 | True | 0 | ROZPOCET
| VV |  | m.č./320/ | [14 empty] | VV | 2 | 1 | True | 0 | ROZPOCET
| VV |  | zakrytí | [14 empty] | VV | 2 | 1 | True | 0 | ROZPOCET
| VV |  | zakrytí dveří | [14 empty] | VV | 2 | 1 | True | 0 | ROZPOCET
| VV |  | (0,9*1,97)+(0,6*1,97) |  | 2.955 | [12 empty] | VV | 2 | 2 | True | 0 | ROZPOCET
| VV |  | nové kce 3/NP/15 | [14 empty] | VV | 2 | 1 | True | 0 | ROZPOCET
| VV |  | m.č./320/ | [14 empty] | VV | 2 | 1 | True | 0 | ROZPOCET
| VV |  | zakrytí | [14 empty] | VV | 2 | 1 | True | 0 | ROZPOCET
| VV |  | zakrytí dveří | [14 empty] | VV | 2 | 1 | True | 0 | ROZPOCET
| VV |  | (0,9*2,1) |  | 1.89 | [12 empty] | VV | 2 | 2 | True | 0 | ROZPOCET
| VV |  | nové kce 3/NP/25 | [14 empty] | VV | 2 | 1 | True | 0 | ROZPOCET
| VV |  | m.č./322B/ | [14 empty] | VV | 2 | 1 | True | 0 | ROZPOCET
| VV |  | zakrytí | [14 empty] | VV | 2 | 1 | True | 0 | ROZPOCET
| VV |  | zakrytí dveří | [14 empty] | VV | 2 | 1 | True | 0 | ROZPOCET
| VV |  | 0,6*1,97 |  | 1.182 | [12 empty] | VV | 2 | 2 | True | 0 | ROZPOCET
| VV |  | nové kce 3/NP/37 | [14 empty] | VV | 2 | 1 | True | 0 | ROZPOCET
| VV |  | m.č./319/ | [14 empty] | VV | 2 | 1 | True | 0 | ROZPOCET
| VV |  | zakrytí | [14 empty] | VV | 2 | 1 | True | 0 | ROZPOCET
| VV |  | zakrytí dveří | [14 empty] | VV | 2 | 1 | True | 0 | ROZPOCET
| VV |  | (0,9*1,97) |  | 1.773 | [12 empty] | VV | 2 | 2 | True | 0 | ROZPOCET
| VV |  | nové kce 3/NP/40 | [14 empty] | VV | 2 | 1 | True | 0 | ROZPOCET
| VV |  | m.č./319/ | [14 empty] | VV | 2 | 1 | True | 0 | ROZPOCET
| VV |  | zakrytí | [14 empty] | VV | 2 | 1 | True | 0 | ROZPOCET
| VV |  | zakrytí dveří | [14 empty] | VV | 2 | 1 | True | 0 | ROZPOCET
| VV |  | (0,9*2,1) |  | 1.89 | [12 empty] | VV | 2 | 2 | True | 0 | ROZPOCET
| VV |  | Součet |  | 9.69 | [12 empty] | VV | 2 | 4 | True | 1 | ROZPOCET
26 | K | 784191007 | Čištění vnitřních ploch hrubý úklid po provedení malířských prací omytím podlah | m2 | 38.215 |  | 0 | CS ÚRS 2025 02 |  | základní |  | 0 | 6.25e-06 | 0.00023884 | 0 | 0 | 16 | K | 2 |  |  |  | ROZPOCET | 0 | 0 | 0 | 0 | 0 | 1 | 0 | 16 | -31332261
| Online PSC |  | https://podminky.urs.cz/item/CS_URS_2025_02/784191007 | [14 empty] | Online PSC | 2
| VV |  | nové kce 3/NP/11 | [14 empty] | VV | 2 | 1 | True | 0 | ROZPOCET
| VV |  | m.č./320/ | [14 empty] | VV | 2 | 1 | True | 0 | ROZPOCET
| VV |  | zakrytí | [14 empty] | VV | 2 | 1 | True | 0 | ROZPOCET
| VV |  | zakrytí podlah | [14 empty] | VV | 2 | 1 | True | 0 | ROZPOCET
| VV |  | 3,45*2,7-(1,3*1,8) |  | 6.975 | [12 empty] | VV | 2 | 2 | True | 0 | ROZPOCET
| VV |  | nové kce 3/NP/14 | [14 empty] | VV | 2 | 1 | True | 0 | ROZPOCET
| VV |  | m.č./320/ | [14 empty] | VV | 2 | 1 | True | 0 | ROZPOCET
| VV |  | zakrytí | [14 empty] | VV | 2 | 1 | True | 0 | ROZPOCET
| VV |  | zakrytí podlah | [14 empty] | VV | 2 | 1 | True | 0 | ROZPOCET
| VV |  | 3,45*2,63 |  | 9.074 | [12 empty] | VV | 2 | 2 | True | 0 | ROZPOCET
| VV |  | nové kce 3/NP/24 | [14 empty] | VV | 2 | 1 | True | 0 | ROZPOCET
| VV |  | m.č./322B/ | [14 empty] | VV | 2 | 1 | True | 0 | ROZPOCET
| VV |  | zakrytí | [14 empty] | VV | 2 | 1 | True | 0 | ROZPOCET
| VV |  | zakrytí podlah | [14 empty] | VV | 2 | 1 | True | 0 | ROZPOCET
| VV |  | 1,5*1,15 |  | 1.725 | [12 empty] | VV | 2 | 2 | True | 0 | ROZPOCET
| VV |  | nové kce 3/NP/36 | [14 empty] | VV | 2 | 1 | True | 0 | ROZPOCET
| VV |  | m.č./319/ | [14 empty] | VV | 2 | 1 | True | 0 | ROZPOCET
| VV |  | zakrytí | [14 empty] | VV | 2 | 1 | True | 0 | ROZPOCET
| VV |  | zakrytí podlah | [14 empty] | VV | 2 | 1 | True | 0 | ROZPOCET
| VV |  | 3,45*2,6 |  | 8.97 | [12 empty] | VV | 2 | 2 | True | 0 | ROZPOCET
| VV |  | nové kce 3/NP/39 | [14 empty] | VV | 2 | 1 | True | 0 | ROZPOCET
| VV |  | m.č./319/ | [14 empty] | VV | 2 | 1 | True | 0 | ROZPOCET
| VV |  | zakrytí | [14 empty] | VV | 2 | 1 | True | 0 | ROZPOCET
| VV |  | zakrytí podlah | [14 empty] | VV | 2 | 1 | True | 0 | ROZPOCET
| VV |  | 3,45*3,325 |  | 11.471 | [12 empty] | VV | 2 | 2 | True | 0 | ROZPOCET
| VV |  | Součet |  | 38.215 | [12 empty] | VV | 2 | 4 | True | 1 | ROZPOCET
27 | K | 784211101 | Malby z malířských směsí oděruvzdorných za mokra dvojnásobné, bílé za mokra oděruvzdorné výborně v místnostech výšky do 3,80 m | m2 | 60.491 |  | 0 | CS ÚRS 2025 02 |  | základní |  | 0 | 0.000285 | 0.01724 | 0 | 0 | 16 | K | 2 |  |  |  | ROZPOCET | 0 | 0 | 0 | 0 | 0 | 1 | 0 | 16 | -467436360
| Online PSC |  | https://podminky.urs.cz/item/CS_URS_2025_02/784211101 | [14 empty] | Online PSC | 2
| VV |  | nové kce 3/NP/10 | [14 empty] | VV | 2 | 1 | True | 0 | ROZPOCET
| VV |  | m.č./320/ | [14 empty] | VV | 2 | 1 | True | 0 | ROZPOCET
| VV |  | výmalba | [14 empty] | VV | 2 | 1 | True | 0 | ROZPOCET
| VV |  | výmalba stěny | [14 empty] | VV | 2 | 1 | True | 0 | ROZPOCET
| VV |  | (3,45+2,7+2,7)*2,63 |  | 23.276 | [12 empty] | VV | 2 | 2 | True | 0 | ROZPOCET
| VV |  | nové kce 3/NP/23 | [14 empty] | VV | 2 | 1 | True | 0 | ROZPOCET
| VV |  | m.č./322B/ | [14 empty] | VV | 2 | 1 | True | 0 | ROZPOCET
| VV |  | výmalba | [14 empty] | VV | 2 | 1 | True | 0 | ROZPOCET
| VV |  | výmalba stěny | [14 empty] | VV | 2 | 1 | True | 0 | ROZPOCET
| VV |  | (1,5+1,5+1,15+1,15)*2,63 |  | 13.939 | [12 empty] | VV | 2 | 2 | True | 0 | ROZPOCET
| VV |  | nové kce 3/NP/35 | [14 empty] | VV | 2 | 1 | True | 0 | ROZPOCET
| VV |  | m.č./319/ | [14 empty] | VV | 2 | 1 | True | 0 | ROZPOCET
| VV |  | výmalba | [14 empty] | VV | 2 | 1 | True | 0 | ROZPOCET
| VV |  | výmalba stěny | [14 empty] | VV | 2 | 1 | True | 0 | ROZPOCET
| VV |  | (3,45+2,7+2,7)*2,63 |  | 23.276 | [12 empty] | VV | 2 | 2 | True | 0 | ROZPOCET
| VV |  | Součet |  | 60.491 | [12 empty] | VV | 2 | 4 | True | 1 | ROZPOCET
28 | K | 784211107 | Malby z malířských směsí oděruvzdorných za mokra dvojnásobné, bílé za mokra oděruvzdorné výborně na schodišti o výšce podlaží do 3,80 m | m2 | 43.307 |  | 0 | CS ÚRS 2025 02 |  | základní |  | 0 | 0.000285 | 0.012342 | 0 | 0 | 16 | K | 2 |  |  |  | ROZPOCET | 0 | 0 | 0 | 0 | 0 | 1 | 0 | 16 | 1481792617
| Online PSC |  | https://podminky.urs.cz/item/CS_URS_2025_02/784211107 | [14 empty] | Online PSC | 2
| VV |  | nové kce 3/NP/13 | [14 empty] | VV | 2 | 1 | True | 0 | ROZPOCET
| VV |  | m.č./320/ | [14 empty] | VV | 2 | 1 | True | 0 | ROZPOCET
| VV |  | výmalba schod. | [14 empty] | VV | 2 | 1 | True | 0 | ROZPOCET
| VV |  | výmalba stěny | [14 empty] | VV | 2 | 1 | True | 0 | ROZPOCET
| VV |  | (3,45*2,63)-(2,42*2,21)+(3,5*2,63*2) |  | 22.135 | [12 empty] | VV | 2 | 2 | True | 0 | ROZPOCET
| VV |  | nové kce 3/NP/38 | [14 empty] | VV | 2 | 1 | True | 0 | ROZPOCET
| VV |  | m.č./319/ | [14 empty] | VV | 2 | 1 | True | 0 | ROZPOCET
| VV |  | výmalba schod. | [14 empty] | VV | 2 | 1 | True | 0 | ROZPOCET
| VV |  | výmalba stěny | [14 empty] | VV | 2 | 1 | True | 0 | ROZPOCET
| VV |  | (3,45+2,3+2,3)*2,63 |  | 21.172 | [12 empty] | VV | 2 | 2 | True | 0 | ROZPOCET
| VV |  | Součet |  | 43.307 | [12 empty] | VV | 2 | 4 | True | 1 | ROZPOCET

## 2025-068-02-05 - Nové kce...
{693a6097-420a-48d2-87ae-f0fa4c599c18}
2
| KRYCÍ LIST SOUPISU PRACÍ | [7 empty] | v --- níže se nacházejí doplnkové a pomocné údaje k sestavám --- v | [8 empty] | False
Stavba:
Stavební úpravy únikových cest
Objekt:
2025-068-02 - Nové kce
Soupis:
2025-068-02-05 - Nové kce - 4.NP
| KSO: |  |  |  |  | CC-CZ:
| Místo: |  | Dům dlouhá 1, Aš |  |  | Datum: | 28. 11. 2025
| Zadavatel: |  |  |  |  | IČ:
|  | Město Aš,Kamenná 52, 352 01 Aš |  |  |  | DIČ:
| Účastník: |  |  |  |  | IČ: | Vyplň údaj
|  | Vyplň údaj |  |  |  | DIČ: | Vyplň údaj
| Projektant: |  |  |  |  | IČ:
|  | ČOS exim s.r.o. Alešova 26, České Budějovice |  |  |  | DIČ:
| Zpracovatel: |  |  |  |  | IČ:
|  | Ing. Dana Mlejnková |  |  |  | DIČ:
Poznámka:
Zpracováno dle metodiky ÚRS s maximálním zatříděním položek (popisu činností) dle Třídníku stavebních konstrukcí a prací. Použita databáze směrných cen 2025/II. Položky, které databáze neobsahuje, oceněny dle brutto ceníků příslušných dodavatelů. Veškeré názvy jednotlivých zařízení jsou uvedeny pouze pro určení technické úrovně a provozních parametrů. Ve všech případech lze použít i jiná než navržená zařízení, která mají podobnou nebo minimálně stejnou kvalitu, účinnost a výkon, parametry použití, ev. hlučnost (která bezpodmínečně splňuje platné hygienické normy). Celková množství u jednotlivých položek (kusy, metry) byla odměřena a sečtena ručně a digitálně z výkresů.
| Cena bez DPH | [5 empty] | 0
|  |  | Základ daně |  |  | Sazba daně | Výše daně
| DPH | základní | 0 |  |  | 21% | 0
|  | snížená | 0 |  |  | 12% | 0
|  | zákl. přenesená | 0 |  |  | 21% | 0
|  | sníž. přenesená | 0 |  |  | 12% | 0
|  | nulová | 0 |  |  | 0% | 0
| Cena s DPH |  |  | v | CZK |  | 0
REKAPITULACE ČLENĚNÍ SOUPISU PRACÍ
Stavba:
Stavební úpravy únikových cest
Objekt:
2025-068-02 - Nové kce
Soupis:
2025-068-02-05 - Nové kce - 4.NP
Místo: |  |  | Dům dlouhá 1, Aš |  |  | Datum: | 28. 11. 2025
Zadavatel: |  |  | Město Aš,Kamenná 52, 352 01 Aš |  |  | Projektant: | ČOS exim s.r.o. Alešova 26, České Budějovice
Účastník: |  |  | Vyplň údaj |  |  | Zpracovatel: | Ing. Dana Mlejnková
Kód dílu - Popis | [6 empty] | Cena celkem [CZK]
Náklady stavby celkem | [6 empty] | 0 | [11 empty] | -1
| HSV - Práce a dodávky HSV | [5 empty] | 0
| 6 - Úpravy povrchů, podlahy a osazování výplní | [5 empty] | 0
| 64 - Osazování výplní otvorů | [5 empty] | 0
| 95 - Dokončovací konstrukce a práce pozemních staveb | [5 empty] | 0
| 998 - Přesun hmot | [5 empty] | 0
| PSV - Práce a dodávky PSV | [5 empty] | 0
| 766 - Konstrukce truhlářské | [5 empty] | 0
| 784 - Dokončovací práce - malby | [5 empty] | 0
SOUPIS PRACÍ
Stavba:
Stavební úpravy únikových cest
Objekt:
2025-068-02 - Nové kce
Soupis:
2025-068-02-05 - Nové kce - 4.NP
Místo: |  |  | Dům dlouhá 1, Aš |  |  | Datum: | 28. 11. 2025
Zadavatel: |  |  | Město Aš,Kamenná 52, 352 01 Aš |  |  | Projektant: | ČOS exim s.r.o. Alešova 26, České Budějovice
Účastník: |  |  | Vyplň údaj |  |  | Zpracovatel: | Ing. Dana Mlejnková
PČ | Typ | Kód | Popis | MJ | Množství | J.cena [CZK] | Cena celkem [CZK] | Cenová soustava |  | DPH | J. Nh [h] | Nh celkem [h] | J. hmotnost [t] | Hmotnost celkem [t] | J. suť [t] | Suť Celkem [t]
Náklady soupisu celkem | [6 empty] | 0 |  |  |  |  | 0 |  | 1.8475 |  | 0.0015236 |  | D | -1 | [10 empty] | 0
| D | HSV | Práce a dodávky HSV |  |  |  | 0 |  |  |  |  | 0 |  | 1.6783 |  | 0 | 1 | D | 0 |  |  |  | ROZPOCET | [6 empty] | 0
| D | 6 | Úpravy povrchů, podlahy a osazování výplní |  |  |  | 0 |  |  |  |  | 0 |  | 0.36673 |  | 0 | 1 | D | 1 |  |  |  | ROZPOCET | [6 empty] | 0
1 | K | 612325421 | Oprava vápenocementové omítky vnitřních ploch štukové dvouvrstvé, tl. jádrové omítky do 20 mm a tl. štuku do 3 mm stěn, v rozsahu opravované plochy do 10% | m2 | 60.491 |  | 0 | CS ÚRS 2025 02 |  | základní |  | 0 | 0.00571 | 0.3454 | 0 | 0 | 4 | K | 2 |  |  |  | ROZPOCET | 0 | 0 | 0 | 0 | 0 | 1 | 0 | 4 | -420310622
| Online PSC |  | https://podminky.urs.cz/item/CS_URS_2025_02/612325421 | [14 empty] | Online PSC | 2
| VV |  | nové kce 4/NP/9 | [14 empty] | VV | 2 | 1 | True | 0 | ROZPOCET
| VV |  | m.č./420/ | [14 empty] | VV | 2 | 1 | True | 0 | ROZPOCET
| VV |  | omítka | [14 empty] | VV | 2 | 1 | True | 0 | ROZPOCET
| VV |  | oprava omítky | [14 empty] | VV | 2 | 1 | True | 0 | ROZPOCET
| VV |  | (3,45+2,7+2,7)*2,63 |  | 23.276 | [12 empty] | VV | 2 | 2 | True | 0 | ROZPOCET
| VV |  | nové kce 4/NP/22 | [14 empty] | VV | 2 | 1 | True | 0 | ROZPOCET
| VV |  | m.č./422B/ | [14 empty] | VV | 2 | 1 | True | 0 | ROZPOCET
| VV |  | omítka | [14 empty] | VV | 2 | 1 | True | 0 | ROZPOCET
| VV |  | oprava omítky | [14 empty] | VV | 2 | 1 | True | 0 | ROZPOCET
| VV |  | (1,5+1,5+1,15+1,15)*2,63 |  | 13.939 | [12 empty] | VV | 2 | 2 | True | 0 | ROZPOCET
| VV |  | nové kce 4/NP/34 | [14 empty] | VV | 2 | 1 | True | 0 | ROZPOCET
| VV |  | m.č./419/ | [14 empty] | VV | 2 | 1 | True | 0 | ROZPOCET
| VV |  | omítka | [14 empty] | VV | 2 | 1 | True | 0 | ROZPOCET
| VV |  | oprava omítky | [14 empty] | VV | 2 | 1 | True | 0 | ROZPOCET
| VV |  | (3,45+2,7+2,7)*2,63 |  | 23.276 | [12 empty] | VV | 2 | 2 | True | 0 | ROZPOCET
| VV |  | Součet |  | 60.491 | [12 empty] | VV | 2 | 4 | True | 1 | ROZPOCET
2 | K | 619995001 | Začištění omítek (s dodáním hmot) kolem oken, dveří, podlah, obkladů apod. | m | 14.22 |  | 0 | CS ÚRS 2025 02 |  | základní |  | 0 | 0.0015 | 0.02133 | 0 | 0 | 4 | K | 2 |  |  |  | ROZPOCET | 0 | 0 | 0 | 0 | 0 | 1 | 0 | 4 | -423092805
| Online PSC |  | https://podminky.urs.cz/item/CS_URS_2025_02/619995001 | [14 empty] | Online PSC | 2
| VV |  | nové kce 4/NP/8 | [14 empty] | VV | 2 | 1 | True | 0 | ROZPOCET
| VV |  | m.č./420/ | [14 empty] | VV | 2 | 1 | True | 0 | ROZPOCET
| VV |  | začištění | [14 empty] | VV | 2 | 1 | True | 0 | ROZPOCET
| VV |  | začištění kolem dveří | [14 empty] | VV | 2 | 1 | True | 0 | ROZPOCET
| VV |  | 0,9+1,97+1,97 |  | 4.84 | [12 empty] | VV | 2 | 2 | True | 0 | ROZPOCET
| VV |  | nové kce 4/NP/21 | [14 empty] | VV | 2 | 1 | True | 0 | ROZPOCET
| VV |  | m.č./422B/ | [14 empty] | VV | 2 | 1 | True | 0 | ROZPOCET
| VV |  | začištění | [14 empty] | VV | 2 | 1 | True | 0 | ROZPOCET
| VV |  | začištění kolem dveří | [14 empty] | VV | 2 | 1 | True | 0 | ROZPOCET
| VV |  | 0,6+1,97+1,97 |  | 4.54 | [12 empty] | VV | 2 | 2 | True | 0 | ROZPOCET
| VV |  | nové kce 4/NP/33 | [14 empty] | VV | 2 | 1 | True | 0 | ROZPOCET
| VV |  | m.č./419/ | [14 empty] | VV | 2 | 1 | True | 0 | ROZPOCET
| VV |  | začištění | [14 empty] | VV | 2 | 1 | True | 0 | ROZPOCET
| VV |  | začištění kolem dveří | [14 empty] | VV | 2 | 1 | True | 0 | ROZPOCET
| VV |  | 0,9+1,97+1,97 |  | 4.84 | [12 empty] | VV | 2 | 2 | True | 0 | ROZPOCET
| VV |  | Součet |  | 14.22 | [12 empty] | VV | 2 | 4 | True | 1 | ROZPOCET
| D | 64 | Osazování výplní otvorů |  |  |  | 0 |  |  |  |  | 0 |  | 1.3102 |  | 0 | 1 | D | 1 |  |  |  | ROZPOCET | [6 empty] | 0
3 | K | 642945111 | Osazování ocelových zárubní protipožárních nebo protiplynových dveří do vynechaného otvoru, s obetonováním, dveří jednokřídlových do 2,5 m2 | kus | 3 |  | 0 | CS ÚRS 2025 02 |  | základní |  | 0 | 0.42153 | 1.2646 | 0 | 0 | 4 | K | 2 |  |  |  | ROZPOCET | 0 | 0 | 0 | 0 | 0 | 1 | 0 | 4 | -705896658
| Online PSC |  | https://podminky.urs.cz/item/CS_URS_2025_02/642945111 | [14 empty] | Online PSC | 2
| VV |  | nové kce 4/NP/3 | [14 empty] | VV | 2 | 1 | True | 0 | ROZPOCET
| VV |  | m.č./416/ | [14 empty] | VV | 2 | 1 | True | 0 | ROZPOCET
| VV |  | zárubeň | [14 empty] | VV | 2 | 1 | True | 0 | ROZPOCET
| VV |  | D/3/ -zárubeň protipožární /900*1970/ | [14 empty] | VV | 2 | 1 | True | 0 | ROZPOCET
| VV |  | 1 |  | 1 | [12 empty] | VV | 2 | 2 | True | 0 | ROZPOCET
| VV |  | nové kce 4/NP/17 | [14 empty] | VV | 2 | 1 | True | 0 | ROZPOCET
| VV |  | m.č./422B/ | [14 empty] | VV | 2 | 1 | True | 0 | ROZPOCET
| VV |  | zárubeň | [14 empty] | VV | 2 | 1 | True | 0 | ROZPOCET
| VV |  | D/4/ -zárubeň protipožární /600*1970/ | [14 empty] | VV | 2 | 1 | True | 0 | ROZPOCET
| VV |  | 1 |  | 1 | [12 empty] | VV | 2 | 2 | True | 0 | ROZPOCET
| VV |  | nové kce 4/NP/28 | [14 empty] | VV | 2 | 1 | True | 0 | ROZPOCET
| VV |  | m.č./416/ | [14 empty] | VV | 2 | 1 | True | 0 | ROZPOCET
| VV |  | zárubeň | [14 empty] | VV | 2 | 1 | True | 0 | ROZPOCET
| VV |  | D/3/ -zárubeň protipožární /900*1970/ | [14 empty] | VV | 2 | 1 | True | 0 | ROZPOCET
| VV |  | 1 |  | 1 | [12 empty] | VV | 2 | 2 | True | 0 | ROZPOCET
| VV |  | Součet |  | 3 | [12 empty] | VV | 2 | 4 | True | 1 | ROZPOCET
4 | M | 55331560 | zárubeň jednokřídlá ocelová pro zdění s protipožární úpravou tl stěny 110-150mm rozměru 600/1970, 2100mm | kus | 1 |  | 0 | CS ÚRS 2025 02 |  | základní |  | 0 | 0.01458 | 0.01458 | 0 | 0 | 8 | M | 2 |  |  |  | ROZPOCET | 0 | 0 | 0 | 0 | 0 | 1 | 0 | 4 | 1209057927
| VV |  | nové kce 4/NP/17 | [14 empty] | VV | 2 | 1 | True | 0 | ROZPOCET
| VV |  | m.č./422B/ | [14 empty] | VV | 2 | 1 | True | 0 | ROZPOCET
| VV |  | zárubeň | [14 empty] | VV | 2 | 1 | True | 0 | ROZPOCET
| VV |  | D/4/ -zárubeň protipožární /600*1970/ | [14 empty] | VV | 2 | 1 | True | 0 | ROZPOCET
| VV |  | 1 |  | 1 | [12 empty] | VV | 2 | 2 | True | 0 | ROZPOCET
| VV |  | Součet |  | 1 | [12 empty] | VV | 2 | 4 | True | 1 | ROZPOCET
5 | M | 55331563 | zárubeň jednokřídlá ocelová pro zdění s protipožární úpravou tl stěny 110-150mm rozměru 900/1970, 2100mm | kus | 2 |  | 0 | CS ÚRS 2025 02 |  | základní |  | 0 | 0.01553 | 0.03106 | 0 | 0 | 8 | M | 2 |  |  |  | ROZPOCET | 0 | 0 | 0 | 0 | 0 | 1 | 0 | 4 | -1157442087
| VV |  | nové kce 4/NP/3 | [14 empty] | VV | 2 | 1 | True | 0 | ROZPOCET
| VV |  | m.č./416/ | [14 empty] | VV | 2 | 1 | True | 0 | ROZPOCET
| VV |  | zárubeň | [14 empty] | VV | 2 | 1 | True | 0 | ROZPOCET
| VV |  | D/3/ -zárubeň protipožární /900*1970/ | [14 empty] | VV | 2 | 1 | True | 0 | ROZPOCET
| VV |  | 1 |  | 1 | [12 empty] | VV | 2 | 2 | True | 0 | ROZPOCET
| VV |  | příčka/150/ | [14 empty] | VV | 2 | 1 | True | 0 | ROZPOCET
| VV |  | nové kce 4/NP/28 | [14 empty] | VV | 2 | 1 | True | 0 | ROZPOCET
| VV |  | m.č./416/ | [14 empty] | VV | 2 | 1 | True | 0 | ROZPOCET
| VV |  | zárubeň | [14 empty] | VV | 2 | 1 | True | 0 | ROZPOCET
| VV |  | D/3/ -zárubeň protipožární /900*1970/ | [14 empty] | VV | 2 | 1 | True | 0 | ROZPOCET
| VV |  | 1 |  | 1 | [12 empty] | VV | 2 | 2 | True | 0 | ROZPOCET
| VV |  | Součet |  | 2 | [12 empty] | VV | 2 | 4 | True | 1 | ROZPOCET
| D | 95 | Dokončovací konstrukce a práce pozemních staveb |  |  |  | 0 |  |  |  |  | 0 |  | 0.0013375 |  | 0 | 1 | D | 1 |  |  |  | ROZPOCET | [6 empty] | 0
6 | K | 952901111 | Vyčištění budov nebo objektů před předáním do užívání budov bytové nebo občanské výstavby, světlé výšky podlaží do 4 m | m2 | 38.215 |  | 0 | CS ÚRS 2025 02 |  | základní |  | 0 | 3.5e-05 | 0.0013375 | 0 | 0 | 4 | K | 2 |  |  |  | ROZPOCET | 0 | 0 | 0 | 0 | 0 | 1 | 0 | 4 | -2006335843
| Online PSC |  | https://podminky.urs.cz/item/CS_URS_2025_02/952901111 | [14 empty] | Online PSC | 2
| VV |  | nové kce 4/NP/42 | [14 empty] | VV | 2 | 1 | True | 0 | ROZPOCET
| VV |  | m.č./420/ | [14 empty] | VV | 2 | 1 | True | 0 | ROZPOCET
| VV |  | úklid | [14 empty] | VV | 2 | 1 | True | 0 | ROZPOCET
| VV |  | závěrečný úklid | [14 empty] | VV | 2 | 1 | True | 0 | ROZPOCET
| VV |  | 3,45*2,7-(1,3*1,8) |  | 6.975 | [12 empty] | VV | 2 | 2 | True | 0 | ROZPOCET
| VV |  | nové kce 4/NP/43 | [14 empty] | VV | 2 | 1 | True | 0 | ROZPOCET
| VV |  | m.č./420/ | [14 empty] | VV | 2 | 1 | True | 0 | ROZPOCET
| VV |  | úklid | [14 empty] | VV | 2 | 1 | True | 0 | ROZPOCET
| VV |  | závěrečný úklid | [14 empty] | VV | 2 | 1 | True | 0 | ROZPOCET
| VV |  | 3,45*2,63 |  | 9.074 | [12 empty] | VV | 2 | 2 | True | 0 | ROZPOCET
| VV |  | nové kce 4/NP/44 | [14 empty] | VV | 2 | 1 | True | 0 | ROZPOCET
| VV |  | m.č./422B/ | [14 empty] | VV | 2 | 1 | True | 0 | ROZPOCET
| VV |  | úklid | [14 empty] | VV | 2 | 1 | True | 0 | ROZPOCET
| VV |  | závěrečný úklid | [14 empty] | VV | 2 | 1 | True | 0 | ROZPOCET
| VV |  | 1,5*1,15 |  | 1.725 | [12 empty] | VV | 2 | 2 | True | 0 | ROZPOCET
| VV |  | nové kce 4/NP/45 | [14 empty] | VV | 2 | 1 | True | 0 | ROZPOCET
| VV |  | m.č./419/ | [14 empty] | VV | 2 | 1 | True | 0 | ROZPOCET
| VV |  | úklid | [14 empty] | VV | 2 | 1 | True | 0 | ROZPOCET
| VV |  | závěrečný úklid | [14 empty] | VV | 2 | 1 | True | 0 | ROZPOCET
| VV |  | 3,45*5,925 |  | 20.441 | [12 empty] | VV | 2 | 2 | True | 0 | ROZPOCET
| VV |  | Součet |  | 38.215 | [12 empty] | VV | 2 | 4 | True | 1 | ROZPOCET
| D | 998 | Přesun hmot |  |  |  | 0 |  |  |  |  | 0 |  | 0 |  | 0 | 1 | D | 1 |  |  |  | ROZPOCET | [6 empty] | 0
7 | K | 998018002 | Přesun hmot pro budovy občanské výstavby, bydlení, výrobu a služby ruční (bez užití mechanizace) vodorovná dopravní vzdálenost do 100 m pro budovy s jakoukoliv nosnou konstrukcí výšky přes 6 do 12 m | t | 1.678 |  | 0 | CS ÚRS 2025 02 |  | základní |  | 0 | 0 | 0 | 0 | 0 | 4 | K | 2 |  |  |  | ROZPOCET | 0 | 0 | 0 | 0 | 0 | 1 | 0 | 4 | 1899001783
| Online PSC |  | https://podminky.urs.cz/item/CS_URS_2025_02/998018002 | [14 empty] | Online PSC | 2
| D | PSV | Práce a dodávky PSV |  |  |  | 0 |  |  |  |  | 0 |  | 0.16919 |  | 0.0015236 | 2 | D | 0 |  |  |  | ROZPOCET | [6 empty] | 0
| D | 766 | Konstrukce truhlářské |  |  |  | 0 |  |  |  |  | 0 |  | 0.11685 |  | 0 | 2 | D | 1 |  |  |  | ROZPOCET | [6 empty] | 0
8 | K | 766660021 | Montáž dveřních křídel dřevěných nebo plastových otevíravých do ocelové zárubně protipožárních jednokřídlových, šířky do 800 mm | kus | 1 |  | 0 | CS ÚRS 2025 02 |  | základní |  | 0 | 0 | 0 | 0 | 0 | 16 | K | 2 |  |  |  | ROZPOCET | 0 | 0 | 0 | 0 | 0 | 1 | 0 | 16 | -426187191
| Online PSC |  | https://podminky.urs.cz/item/CS_URS_2025_02/766660021 | [14 empty] | Online PSC | 2
| VV |  | nové kce 4/NP/18 | [14 empty] | VV | 2 | 1 | True | 0 | ROZPOCET
| VV |  | m.č./422B/ | [14 empty] | VV | 2 | 1 | True | 0 | ROZPOCET
| VV |  | dveře | [14 empty] | VV | 2 | 1 | True | 0 | ROZPOCET
| VV |  | D/4/ -osazení protipožárních dveří /600*1970/ | [14 empty] | VV | 2 | 1 | True | 0 | ROZPOCET
| VV |  | 1 |  | 1 | [12 empty] | VV | 2 | 2 | True | 0 | ROZPOCET
| VV |  | vnitřní dveřní křídlo,plné, hladké,barva světle hnědá ,CPL,kování nerez | [14 empty] | VV | 2 | 1 | True | 0 | ROZPOCET
| VV |  | Součet |  | 1 | [12 empty] | VV | 2 | 4 | True | 1 | ROZPOCET
9 | M | 61162096 | D4 - dveře jednokřídlé dřevotřískové protipožární EI (EW) 30 D3 povrch laminátový plné 600x1970-2100mm- EI 30DP3 -S200-C | kus | 1 |  | 0 | CS ÚRS 2025 02 |  | základní |  | 0 | 0.0162 | 0.0162 | 0 | 0 | 32 | M | 2 |  |  |  | ROZPOCET | 0 | 0 | 0 | 0 | 0 | 1 | 0 | 16 | -1314071170
| VV |  | nové kce 4/NP/18 | [14 empty] | VV | 2 | 1 | True | 0 | ROZPOCET
| VV |  | m.č./422B/ | [14 empty] | VV | 2 | 1 | True | 0 | ROZPOCET
| VV |  | dveře | [14 empty] | VV | 2 | 1 | True | 0 | ROZPOCET
| VV |  | D/4/ -osazení protipožárních dveří /600*1970/ | [14 empty] | VV | 2 | 1 | True | 0 | ROZPOCET
| VV |  | 1 |  | 1 | [12 empty] | VV | 2 | 2 | True | 0 | ROZPOCET
| VV |  | vnitřní dveřní křídlo,plné, hladké,barva světle hnědá ,CPL,kování nerez | [14 empty] | VV | 2 | 1 | True | 0 | ROZPOCET
| VV |  | Součet |  | 1 | [12 empty] | VV | 2 | 4 | True | 1 | ROZPOCET
10 | K | 766660022 | Montáž dveřních křídel dřevěných nebo plastových otevíravých do ocelové zárubně protipožárních jednokřídlových, šířky přes 800 mm | kus | 2 |  | 0 | CS ÚRS 2025 02 |  | základní |  | 0 | 0 | 0 | 0 | 0 | 16 | K | 2 |  |  |  | ROZPOCET | 0 | 0 | 0 | 0 | 0 | 1 | 0 | 16 | -1548432275
| Online PSC |  | https://podminky.urs.cz/item/CS_URS_2025_02/766660022 | [14 empty] | Online PSC | 2
| VV |  | nové kce 4/NP/4 | [14 empty] | VV | 2 | 1 | True | 0 | ROZPOCET
| VV |  | m.č./416/ | [14 empty] | VV | 2 | 1 | True | 0 | ROZPOCET
| VV |  | dveře | [14 empty] | VV | 2 | 1 | True | 0 | ROZPOCET
| VV |  | D/3/ -osazení protipožárních dveří /900*1970/ | [14 empty] | VV | 2 | 1 | True | 0 | ROZPOCET
| VV |  | 1 |  | 1 | [12 empty] | VV | 2 | 2 | True | 0 | ROZPOCET
| VV |  | vnitřní dveřní křídlo,ze 2/3 zasklení sklem s pož.odolností EI30 tl.17mm,hladké,barva světle hnědá ,CPL,kování nerez | [14 empty] | VV | 2 | 1 | True | 0 | ROZPOCET
| VV |  | nové kce 4/NP/29 | [14 empty] | VV | 2 | 1 | True | 0 | ROZPOCET
| VV |  | m.č./416/ | [14 empty] | VV | 2 | 1 | True | 0 | ROZPOCET
| VV |  | dveře | [14 empty] | VV | 2 | 1 | True | 0 | ROZPOCET
| VV |  | D/3/ -osazení protipožárních dveří /900*1970/ | [14 empty] | VV | 2 | 1 | True | 0 | ROZPOCET
| VV |  | 1 |  | 1 | [12 empty] | VV | 2 | 2 | True | 0 | ROZPOCET
| VV |  | vnitřní dveřní křídlo,ze 2/3 zasklení sklem s pož.odolností EI30 tl.17mm,hladké,barva světle hnědá ,CPL,kování nerez | [14 empty] | VV | 2 | 1 | True | 0 | ROZPOCET
| VV |  | Součet |  | 2 | [12 empty] | VV | 2 | 4 | True | 1 | ROZPOCET
11 | M | 61165314.R | D3 - vnitřní dveřní křídlo,ze 2/3 zasklení sklem s pož.odolností EI30 tl.17mm,hladké,barva světle hnědá ,CPL,kování nerez 900x1970 mm- EI 30DP3 -S200-C | kus | 2 |  | 0 |  |  | základní |  | 0 | 0.0443 | 0.0886 | 0 | 0 | 32 | M | 2 |  |  |  | ROZPOCET | 0 | 0 | 0 | 0 | 0 | 1 | 0 | 16 | -1437138287
| VV |  | nové kce 4/NP/4 | [14 empty] | VV | 2 | 1 | True | 0 | ROZPOCET
| VV |  | m.č./416/ | [14 empty] | VV | 2 | 1 | True | 0 | ROZPOCET
| VV |  | dveře | [14 empty] | VV | 2 | 1 | True | 0 | ROZPOCET
| VV |  | D/3/ -osazení protipožárních dveří /900*1970/ | [14 empty] | VV | 2 | 1 | True | 0 | ROZPOCET
| VV |  | 1 |  | 1 | [12 empty] | VV | 2 | 2 | True | 0 | ROZPOCET
| VV |  | vnitřní dveřní křídlo,ze 2/3 zasklení sklem s pož.odolností EI30 tl.17mm,hladké,barva světle hnědá ,CPL,kování nerez | [14 empty] | VV | 2 | 1 | True | 0 | ROZPOCET
| VV |  | nové kce 4/NP/29 | [14 empty] | VV | 2 | 1 | True | 0 | ROZPOCET
| VV |  | m.č./416/ | [14 empty] | VV | 2 | 1 | True | 0 | ROZPOCET
| VV |  | dveře | [14 empty] | VV | 2 | 1 | True | 0 | ROZPOCET
| VV |  | D/3/ -osazení protipožárních dveří /900*1970/ | [14 empty] | VV | 2 | 1 | True | 0 | ROZPOCET
| VV |  | 1 |  | 1 | [12 empty] | VV | 2 | 2 | True | 0 | ROZPOCET
| VV |  | vnitřní dveřní křídlo,ze 2/3 zasklení sklem s pož.odolností EI30 tl.17mm,hladké,barva světle hnědá ,CPL,kování nerez | [14 empty] | VV | 2 | 1 | True | 0 | ROZPOCET
| VV |  | Součet |  | 2 | [12 empty] | VV | 2 | 4 | True | 1 | ROZPOCET
12 | K | 766660717 | Montáž dveřních doplňků samozavírače na zárubeň ocelovou | kus | 3 |  | 0 | CS ÚRS 2025 02 |  | základní |  | 0 | 0 | 0 | 0 | 0 | 16 | K | 2 |  |  |  | ROZPOCET | 0 | 0 | 0 | 0 | 0 | 1 | 0 | 16 | 406376160
| Online PSC |  | https://podminky.urs.cz/item/CS_URS_2025_02/766660717 | [14 empty] | Online PSC | 2
| VV |  | nové kce 4/NP/6 | [14 empty] | VV | 2 | 1 | True | 0 | ROZPOCET
| VV |  | m.č./416/ | [14 empty] | VV | 2 | 1 | True | 0 | ROZPOCET
| VV |  | samozavírač | [14 empty] | VV | 2 | 1 | True | 0 | ROZPOCET
| VV |  | samozavírač | [14 empty] | VV | 2 | 1 | True | 0 | ROZPOCET
| VV |  | 1 |  | 1 | [12 empty] | VV | 2 | 2 | True | 0 | ROZPOCET
| VV |  | nové kce 4/NP/19 | [14 empty] | VV | 2 | 1 | True | 0 | ROZPOCET
| VV |  | m.č./422B/ | [14 empty] | VV | 2 | 1 | True | 0 | ROZPOCET
| VV |  | samozavírač | [14 empty] | VV | 2 | 1 | True | 0 | ROZPOCET
| VV |  | samozavírač | [14 empty] | VV | 2 | 1 | True | 0 | ROZPOCET
| VV |  | 1 |  | 1 | [12 empty] | VV | 2 | 2 | True | 0 | ROZPOCET
| VV |  | nové kce 4/NP/31 | [14 empty] | VV | 2 | 1 | True | 0 | ROZPOCET
| VV |  | m.č./416/ | [14 empty] | VV | 2 | 1 | True | 0 | ROZPOCET
| VV |  | samozavírač | [14 empty] | VV | 2 | 1 | True | 0 | ROZPOCET
| VV |  | samozavírač | [14 empty] | VV | 2 | 1 | True | 0 | ROZPOCET
| VV |  | 1 |  | 1 | [12 empty] | VV | 2 | 2 | True | 0 | ROZPOCET
| VV |  | Součet |  | 3 | [12 empty] | VV | 2 | 4 | True | 1 | ROZPOCET
13 | M | 54917250 | samozavírač dveří hydraulický | kus | 3 |  | 0 | CS ÚRS 2025 02 |  | základní |  | 0 | 0.0024 | 0.0072 | 0 | 0 | 32 | M | 2 |  |  |  | ROZPOCET | 0 | 0 | 0 | 0 | 0 | 1 | 0 | 16 | 123692470
| VV |  | nové kce 4/NP/6 | [14 empty] | VV | 2 | 1 | True | 0 | ROZPOCET
| VV |  | m.č./416/ | [14 empty] | VV | 2 | 1 | True | 0 | ROZPOCET
| VV |  | samozavírač | [14 empty] | VV | 2 | 1 | True | 0 | ROZPOCET
| VV |  | samozavírač | [14 empty] | VV | 2 | 1 | True | 0 | ROZPOCET
| VV |  | 1 |  | 1 | [12 empty] | VV | 2 | 2 | True | 0 | ROZPOCET
| VV |  | nové kce 4/NP/19 | [14 empty] | VV | 2 | 1 | True | 0 | ROZPOCET
| VV |  | m.č./422B/ | [14 empty] | VV | 2 | 1 | True | 0 | ROZPOCET
| VV |  | samozavírač | [14 empty] | VV | 2 | 1 | True | 0 | ROZPOCET
| VV |  | samozavírač | [14 empty] | VV | 2 | 1 | True | 0 | ROZPOCET
| VV |  | 1 |  | 1 | [12 empty] | VV | 2 | 2 | True | 0 | ROZPOCET
| VV |  | nové kce 4/NP/31 | [14 empty] | VV | 2 | 1 | True | 0 | ROZPOCET
| VV |  | m.č./416/ | [14 empty] | VV | 2 | 1 | True | 0 | ROZPOCET
| VV |  | samozavírač | [14 empty] | VV | 2 | 1 | True | 0 | ROZPOCET
| VV |  | samozavírač | [14 empty] | VV | 2 | 1 | True | 0 | ROZPOCET
| VV |  | 1 |  | 1 | [12 empty] | VV | 2 | 2 | True | 0 | ROZPOCET
| VV |  | Součet |  | 3 | [12 empty] | VV | 2 | 4 | True | 1 | ROZPOCET
14 | K | 766660734 | Montáž dveřních doplňků dveřního kování bezpečnostního panikového kování | kus | 2 |  | 0 | CS ÚRS 2025 02 |  | základní |  | 0 | 0 | 0 | 0 | 0 | 16 | K | 2 |  |  |  | ROZPOCET | 0 | 0 | 0 | 0 | 0 | 1 | 0 | 16 | 1345651140
| Online PSC |  | https://podminky.urs.cz/item/CS_URS_2025_02/766660734 | [14 empty] | Online PSC | 2
| VV |  | 2 |  | 2 | [12 empty] | VV | 2 | 2 | True | 0 | ROZPOCET
| VV |  | Součet |  | 2 | [12 empty] | VV | 2 | 4 | True | 1 | ROZPOCET
15 | M | 54914135 | kování panikové klika/klika | kus | 2 |  | 0 | CS ÚRS 2025 02 |  | základní |  | 0 | 0.0022 | 0.0044 | 0 | 0 | 32 | M | 2 |  |  |  | ROZPOCET | 0 | 0 | 0 | 0 | 0 | 1 | 0 | 16 | -53599968
| VV |  | 2 |  | 2 | [12 empty] | VV | 2 | 2 | True | 0 | ROZPOCET
| VV |  | Součet |  | 2 | [12 empty] | VV | 2 | 4 | True | 1 | ROZPOCET
16 | K | 766660752 | Montáž dveřních doplňků dveřního kování interiérového zámkové vložky | kus | 3 |  | 0 | CS ÚRS 2025 02 |  | základní |  | 0 | 0 | 0 | 0 | 0 | 16 | K | 2 |  |  |  | ROZPOCET | 0 | 0 | 0 | 0 | 0 | 1 | 0 | 16 | 2055866060
| Online PSC |  | https://podminky.urs.cz/item/CS_URS_2025_02/766660752 | [14 empty] | Online PSC | 2
| VV |  | nové kce 4/NP/7 | [14 empty] | VV | 2 | 1 | True | 0 | ROZPOCET
| VV |  | m.č./416/ | [14 empty] | VV | 2 | 1 | True | 0 | ROZPOCET
| VV |  | zámek | [14 empty] | VV | 2 | 1 | True | 0 | ROZPOCET
| VV |  | osazení zámku s vložkou | [14 empty] | VV | 2 | 1 | True | 0 | ROZPOCET
| VV |  | 1 |  | 1 | [12 empty] | VV | 2 | 2 | True | 0 | ROZPOCET
| VV |  | nové kce 4/NP/20 | [14 empty] | VV | 2 | 1 | True | 0 | ROZPOCET
| VV |  | m.č./422B/ | [14 empty] | VV | 2 | 1 | True | 0 | ROZPOCET
| VV |  | zámek | [14 empty] | VV | 2 | 1 | True | 0 | ROZPOCET
| VV |  | osazení zámku s vložkou | [14 empty] | VV | 2 | 1 | True | 0 | ROZPOCET
| VV |  | 1 |  | 1 | [12 empty] | VV | 2 | 2 | True | 0 | ROZPOCET
| VV |  | nové kce 4/NP/32 | [14 empty] | VV | 2 | 1 | True | 0 | ROZPOCET
| VV |  | m.č./416/ | [14 empty] | VV | 2 | 1 | True | 0 | ROZPOCET
| VV |  | zámek | [14 empty] | VV | 2 | 1 | True | 0 | ROZPOCET
| VV |  | osazení zámku s vložkou | [14 empty] | VV | 2 | 1 | True | 0 | ROZPOCET
| VV |  | 1 |  | 1 | [12 empty] | VV | 2 | 2 | True | 0 | ROZPOCET
| VV |  | Součet |  | 3 | [12 empty] | VV | 2 | 4 | True | 1 | ROZPOCET
17 | M | 54964212.R | vložka cylindrická stavební - bude upřesněno s investorem na stavbě dle dveřních křídel | kus | 3 |  | 0 |  |  | základní |  | 0 | 0.00015 | 0.00045 | 0 | 0 | 32 | M | 2 |  |  |  | ROZPOCET | 0 | 0 | 0 | 0 | 0 | 1 | 0 | 16 | 145832386
| VV |  | nové kce 4/NP/7 | [14 empty] | VV | 2 | 1 | True | 0 | ROZPOCET
| VV |  | m.č./416/ | [14 empty] | VV | 2 | 1 | True | 0 | ROZPOCET
| VV |  | zámek | [14 empty] | VV | 2 | 1 | True | 0 | ROZPOCET
| VV |  | osazení zámku s vložkou | [14 empty] | VV | 2 | 1 | True | 0 | ROZPOCET
| VV |  | 1 |  | 1 | [12 empty] | VV | 2 | 2 | True | 0 | ROZPOCET
| VV |  | nové kce 4/NP/20 | [14 empty] | VV | 2 | 1 | True | 0 | ROZPOCET
| VV |  | m.č./422B/ | [14 empty] | VV | 2 | 1 | True | 0 | ROZPOCET
| VV |  | zámek | [14 empty] | VV | 2 | 1 | True | 0 | ROZPOCET
| VV |  | osazení zámku s vložkou | [14 empty] | VV | 2 | 1 | True | 0 | ROZPOCET
| VV |  | 1 |  | 1 | [12 empty] | VV | 2 | 2 | True | 0 | ROZPOCET
| VV |  | nové kce 4/NP/32 | [14 empty] | VV | 2 | 1 | True | 0 | ROZPOCET
| VV |  | m.č./416/ | [14 empty] | VV | 2 | 1 | True | 0 | ROZPOCET
| VV |  | zámek | [14 empty] | VV | 2 | 1 | True | 0 | ROZPOCET
| VV |  | osazení zámku s vložkou | [14 empty] | VV | 2 | 1 | True | 0 | ROZPOCET
| VV |  | 1 |  | 1 | [12 empty] | VV | 2 | 2 | True | 0 | ROZPOCET
| VV |  | Součet |  | 3 | [12 empty] | VV | 2 | 4 | True | 1 | ROZPOCET
18 | K | 998766122 | Přesun hmot pro konstrukce truhlářské stanovený z hmotnosti přesunovaného materiálu vodorovná dopravní vzdálenost do 50 m ruční (bez užití mechanizace) v objektech výšky přes 6 do 12 m | t | 0.117 |  | 0 | CS ÚRS 2025 02 |  | základní |  | 0 | 0 | 0 | 0 | 0 | 16 | K | 2 |  |  |  | ROZPOCET | 0 | 0 | 0 | 0 | 0 | 1 | 0 | 16 | 115011513
| Online PSC |  | https://podminky.urs.cz/item/CS_URS_2025_02/998766122 | [14 empty] | Online PSC | 2
| D | 784 | Dokončovací práce - malby |  |  |  | 0 |  |  |  |  | 0 |  | 0.052336 |  | 0.0015236 | 2 | D | 1 |  |  |  | ROZPOCET | [6 empty] | 0
19 | K | 784171101 | Zakrytí nemalovaných ploch (materiál ve specifikaci) včetně pozdějšího odkrytí podlah | m2 | 38.215 |  | 0 | CS ÚRS 2025 02 |  | základní |  | 0 | 0 | 0 | 3e-05 | 0.0011465 | 16 | K | 2 |  |  |  | ROZPOCET | 0 | 0 | 0 | 0 | 0 | 1 | 0 | 16 | -1389226410
| Online PSC |  | https://podminky.urs.cz/item/CS_URS_2025_02/784171101 | [14 empty] | Online PSC | 2
| VV |  | nové kce 4/NP/11 | [14 empty] | VV | 2 | 1 | True | 0 | ROZPOCET
| VV |  | m.č./420/ | [14 empty] | VV | 2 | 1 | True | 0 | ROZPOCET
| VV |  | zakrytí | [14 empty] | VV | 2 | 1 | True | 0 | ROZPOCET
| VV |  | zakrytí podlah | [14 empty] | VV | 2 | 1 | True | 0 | ROZPOCET
| VV |  | 3,45*2,7-(1,3*1,8) |  | 6.975 | [12 empty] | VV | 2 | 2 | True | 0 | ROZPOCET
| VV |  | nové kce 4/NP/14 | [14 empty] | VV | 2 | 1 | True | 0 | ROZPOCET
| VV |  | m.č./420/ | [14 empty] | VV | 2 | 1 | True | 0 | ROZPOCET
| VV |  | zakrytí | [14 empty] | VV | 2 | 1 | True | 0 | ROZPOCET
| VV |  | zakrytí podlah | [14 empty] | VV | 2 | 1 | True | 0 | ROZPOCET
| VV |  | 3,45*2,63 |  | 9.074 | [12 empty] | VV | 2 | 2 | True | 0 | ROZPOCET
| VV |  | nové kce 4/NP/24 | [14 empty] | VV | 2 | 1 | True | 0 | ROZPOCET
| VV |  | m.č./422B/ | [14 empty] | VV | 2 | 1 | True | 0 | ROZPOCET
| VV |  | zakrytí | [14 empty] | VV | 2 | 1 | True | 0 | ROZPOCET
| VV |  | zakrytí podlah | [14 empty] | VV | 2 | 1 | True | 0 | ROZPOCET
| VV |  | 1,5*1,15 |  | 1.725 | [12 empty] | VV | 2 | 2 | True | 0 | ROZPOCET
| VV |  | nové kce 4/NP/36 | [14 empty] | VV | 2 | 1 | True | 0 | ROZPOCET
| VV |  | m.č./419/ | [14 empty] | VV | 2 | 1 | True | 0 | ROZPOCET
| VV |  | zakrytí | [14 empty] | VV | 2 | 1 | True | 0 | ROZPOCET
| VV |  | zakrytí podlah | [14 empty] | VV | 2 | 1 | True | 0 | ROZPOCET
| VV |  | 3,45*2,6 |  | 8.97 | [12 empty] | VV | 2 | 2 | True | 0 | ROZPOCET
| VV |  | nové kce 4/NP/39 | [14 empty] | VV | 2 | 1 | True | 0 | ROZPOCET
| VV |  | m.č./419/ | [14 empty] | VV | 2 | 1 | True | 0 | ROZPOCET
| VV |  | zakrytí | [14 empty] | VV | 2 | 1 | True | 0 | ROZPOCET
| VV |  | zakrytí podlah | [14 empty] | VV | 2 | 1 | True | 0 | ROZPOCET
| VV |  | 3,45*3,325 |  | 11.471 | [12 empty] | VV | 2 | 2 | True | 0 | ROZPOCET
| VV |  | Součet |  | 38.215 | [12 empty] | VV | 2 | 4 | True | 1 | ROZPOCET
20 | M | 581248440 | fólie pro malířské potřeby zakrývací tl 25µ 4x5m | m2 | 42.037 |  | 0 | CS ÚRS 2025 02 |  | základní |  | 0 | 2e-05 | 0.00084074 | 0 | 0 | 32 | M | 2 |  |  |  | ROZPOCET | 0 | 0 | 0 | 0 | 0 | 1 | 0 | 16 | 1655102140
| VV |  | nové kce 4/NP/11 | [14 empty] | VV | 2 | 1 | True | 0 | ROZPOCET
| VV |  | m.č./420/ | [14 empty] | VV | 2 | 1 | True | 0 | ROZPOCET
| VV |  | zakrytí | [14 empty] | VV | 2 | 1 | True | 0 | ROZPOCET
| VV |  | zakrytí podlah | [14 empty] | VV | 2 | 1 | True | 0 | ROZPOCET
| VV |  | 3,45*2,7-(1,3*1,8) |  | 6.975 | [12 empty] | VV | 2 | 2 | True | 0 | ROZPOCET
| VV |  | nové kce 4/NP/14 | [14 empty] | VV | 2 | 1 | True | 0 | ROZPOCET
| VV |  | m.č./420/ | [14 empty] | VV | 2 | 1 | True | 0 | ROZPOCET
| VV |  | zakrytí | [14 empty] | VV | 2 | 1 | True | 0 | ROZPOCET
| VV |  | zakrytí podlah | [14 empty] | VV | 2 | 1 | True | 0 | ROZPOCET
| VV |  | 3,45*2,63 |  | 9.074 | [12 empty] | VV | 2 | 2 | True | 0 | ROZPOCET
| VV |  | nové kce 4/NP/24 | [14 empty] | VV | 2 | 1 | True | 0 | ROZPOCET
| VV |  | m.č./422B/ | [14 empty] | VV | 2 | 1 | True | 0 | ROZPOCET
| VV |  | zakrytí | [14 empty] | VV | 2 | 1 | True | 0 | ROZPOCET
| VV |  | zakrytí podlah | [14 empty] | VV | 2 | 1 | True | 0 | ROZPOCET
| VV |  | 1,5*1,15 |  | 1.725 | [12 empty] | VV | 2 | 2 | True | 0 | ROZPOCET
| VV |  | nové kce 4/NP/36 | [14 empty] | VV | 2 | 1 | True | 0 | ROZPOCET
| VV |  | m.č./419/ | [14 empty] | VV | 2 | 1 | True | 0 | ROZPOCET
| VV |  | zakrytí | [14 empty] | VV | 2 | 1 | True | 0 | ROZPOCET
| VV |  | zakrytí podlah | [14 empty] | VV | 2 | 1 | True | 0 | ROZPOCET
| VV |  | 3,45*2,6 |  | 8.97 | [12 empty] | VV | 2 | 2 | True | 0 | ROZPOCET
| VV |  | nové kce 4/NP/39 | [14 empty] | VV | 2 | 1 | True | 0 | ROZPOCET
| VV |  | m.č./419/ | [14 empty] | VV | 2 | 1 | True | 0 | ROZPOCET
| VV |  | zakrytí | [14 empty] | VV | 2 | 1 | True | 0 | ROZPOCET
| VV |  | zakrytí podlah | [14 empty] | VV | 2 | 1 | True | 0 | ROZPOCET
| VV |  | 3,45*3,325 |  | 11.471 | [12 empty] | VV | 2 | 2 | True | 0 | ROZPOCET
| VV |  | Součet |  | 38.215 | [12 empty] | VV | 2 | 4 | True | 1 | ROZPOCET
| VV |  | 38,215*1,1 'Přepočtené koeficientem množství |  | 42.037 | [12 empty] | VV | 2 | 2 | False | 1 | ROZPOCET
21 | K | 784171111 | Zakrytí nemalovaných ploch (materiál ve specifikaci) včetně pozdějšího odkrytí svislých ploch např. stěn, oken, dveří v místnostech výšky do 3,80 | m2 | 12.57 |  | 0 | CS ÚRS 2025 02 |  | základní |  | 0 | 0 | 0 | 3e-05 | 0.0003771 | 16 | K | 2 |  |  |  | ROZPOCET | 0 | 0 | 0 | 0 | 0 | 1 | 0 | 16 | -1773172809
| Online PSC |  | https://podminky.urs.cz/item/CS_URS_2025_02/784171111 | [14 empty] | Online PSC | 2
| VV |  | nové kce 4/NP/16 | [14 empty] | VV | 2 | 1 | True | 0 | ROZPOCET
| VV |  | m.č./420/ | [14 empty] | VV | 2 | 1 | True | 0 | ROZPOCET
| VV |  | zakrytí | [14 empty] | VV | 2 | 1 | True | 0 | ROZPOCET
| VV |  | zakrytí okna | [14 empty] | VV | 2 | 1 | True | 0 | ROZPOCET
| VV |  | 1,2*1,2 |  | 1.44 | [12 empty] | VV | 2 | 2 | True | 0 | ROZPOCET
| VV |  | nové kce 4/NP/41 | [14 empty] | VV | 2 | 1 | True | 0 | ROZPOCET
| VV |  | m.č./419/ | [14 empty] | VV | 2 | 1 | True | 0 | ROZPOCET
| VV |  | zakrytí | [14 empty] | VV | 2 | 1 | True | 0 | ROZPOCET
| VV |  | zakrytí okna | [14 empty] | VV | 2 | 1 | True | 0 | ROZPOCET
| VV |  | 1,2*1,2 |  | 1.44 | [12 empty] | VV | 2 | 2 | True | 0 | ROZPOCET
| VV |  | Mezisoučet |  | 2.88 | [12 empty] | VV | 2 | 3 | True | 0 | ROZPOCET
| VV |  | nové kce 4/NP/12 | [14 empty] | VV | 2 | 1 | True | 0 | ROZPOCET
| VV |  | m.č./420/ | [14 empty] | VV | 2 | 1 | True | 0 | ROZPOCET
| VV |  | zakrytí | [14 empty] | VV | 2 | 1 | True | 0 | ROZPOCET
| VV |  | zakrytí dveří | [14 empty] | VV | 2 | 1 | True | 0 | ROZPOCET
| VV |  | (0,9*1,97)+(0,6*1,97) |  | 2.955 | [12 empty] | VV | 2 | 2 | True | 0 | ROZPOCET
| VV |  | nové kce 4/NP/15 | [14 empty] | VV | 2 | 1 | True | 0 | ROZPOCET
| VV |  | m.č./420/ | [14 empty] | VV | 2 | 1 | True | 0 | ROZPOCET
| VV |  | zakrytí | [14 empty] | VV | 2 | 1 | True | 0 | ROZPOCET
| VV |  | zakrytí dveří | [14 empty] | VV | 2 | 1 | True | 0 | ROZPOCET
| VV |  | (0,9*2,1) |  | 1.89 | [12 empty] | VV | 2 | 2 | True | 0 | ROZPOCET
| VV |  | nové kce 4/NP/25 | [14 empty] | VV | 2 | 1 | True | 0 | ROZPOCET
| VV |  | m.č./422B/ | [14 empty] | VV | 2 | 1 | True | 0 | ROZPOCET
| VV |  | zakrytí | [14 empty] | VV | 2 | 1 | True | 0 | ROZPOCET
| VV |  | zakrytí dveří | [14 empty] | VV | 2 | 1 | True | 0 | ROZPOCET
| VV |  | 0,6*1,97 |  | 1.182 | [12 empty] | VV | 2 | 2 | True | 0 | ROZPOCET
| VV |  | nové kce 4/NP/37 | [14 empty] | VV | 2 | 1 | True | 0 | ROZPOCET
| VV |  | m.č./419/ | [14 empty] | VV | 2 | 1 | True | 0 | ROZPOCET
| VV |  | zakrytí | [14 empty] | VV | 2 | 1 | True | 0 | ROZPOCET
| VV |  | zakrytí dveří | [14 empty] | VV | 2 | 1 | True | 0 | ROZPOCET
| VV |  | (0,9*1,97) |  | 1.773 | [12 empty] | VV | 2 | 2 | True | 0 | ROZPOCET
| VV |  | nové kce 4/NP/40 | [14 empty] | VV | 2 | 1 | True | 0 | ROZPOCET
| VV |  | m.č./419/ | [14 empty] | VV | 2 | 1 | True | 0 | ROZPOCET
| VV |  | zakrytí | [14 empty] | VV | 2 | 1 | True | 0 | ROZPOCET
| VV |  | zakrytí dveří | [14 empty] | VV | 2 | 1 | True | 0 | ROZPOCET
| VV |  | (0,9*2,1) |  | 1.89 | [12 empty] | VV | 2 | 2 | True | 0 | ROZPOCET
| VV |  | Mezisoučet |  | 9.69 | [12 empty] | VV | 2 | 3 | True | 0 | ROZPOCET
| VV |  | Součet |  | 12.57 | [12 empty] | VV | 2 | 4 | True | 1 | ROZPOCET
22 | M | 581248440 | fólie pro malířské potřeby zakrývací tl 25µ 4x5m | m2 | 13.827 |  | 0 | CS ÚRS 2025 02 |  | základní |  | 0 | 2e-05 | 0.00027654 | 0 | 0 | 32 | M | 2 |  |  |  | ROZPOCET | 0 | 0 | 0 | 0 | 0 | 1 | 0 | 16 | -273271372
| VV |  | nové kce 4/NP/16 | [14 empty] | VV | 2 | 1 | True | 0 | ROZPOCET
| VV |  | m.č./420/ | [14 empty] | VV | 2 | 1 | True | 0 | ROZPOCET
| VV |  | zakrytí | [14 empty] | VV | 2 | 1 | True | 0 | ROZPOCET
| VV |  | zakrytí okna | [14 empty] | VV | 2 | 1 | True | 0 | ROZPOCET
| VV |  | 1,2*1,2 |  | 1.44 | [12 empty] | VV | 2 | 2 | True | 0 | ROZPOCET
| VV |  | nové kce 4/NP/41 | [14 empty] | VV | 2 | 1 | True | 0 | ROZPOCET
| VV |  | m.č./419/ | [14 empty] | VV | 2 | 1 | True | 0 | ROZPOCET
| VV |  | zakrytí | [14 empty] | VV | 2 | 1 | True | 0 | ROZPOCET
| VV |  | zakrytí okna | [14 empty] | VV | 2 | 1 | True | 0 | ROZPOCET
| VV |  | 1,2*1,2 |  | 1.44 | [12 empty] | VV | 2 | 2 | True | 0 | ROZPOCET
| VV |  | Mezisoučet |  | 2.88 | [12 empty] | VV | 2 | 3 | True | 0 | ROZPOCET
| VV |  | nové kce 4/NP/12 | [14 empty] | VV | 2 | 1 | True | 0 | ROZPOCET
| VV |  | m.č./420/ | [14 empty] | VV | 2 | 1 | True | 0 | ROZPOCET
| VV |  | zakrytí | [14 empty] | VV | 2 | 1 | True | 0 | ROZPOCET
| VV |  | zakrytí dveří | [14 empty] | VV | 2 | 1 | True | 0 | ROZPOCET
| VV |  | (0,9*1,97)+(0,6*1,97) |  | 2.955 | [12 empty] | VV | 2 | 2 | True | 0 | ROZPOCET
| VV |  | nové kce 4/NP/15 | [14 empty] | VV | 2 | 1 | True | 0 | ROZPOCET
| VV |  | m.č./420/ | [14 empty] | VV | 2 | 1 | True | 0 | ROZPOCET
| VV |  | zakrytí | [14 empty] | VV | 2 | 1 | True | 0 | ROZPOCET
| VV |  | zakrytí dveří | [14 empty] | VV | 2 | 1 | True | 0 | ROZPOCET
| VV |  | (0,9*2,1) |  | 1.89 | [12 empty] | VV | 2 | 2 | True | 0 | ROZPOCET
| VV |  | nové kce 4/NP/25 | [14 empty] | VV | 2 | 1 | True | 0 | ROZPOCET
| VV |  | m.č./422B/ | [14 empty] | VV | 2 | 1 | True | 0 | ROZPOCET
| VV |  | zakrytí | [14 empty] | VV | 2 | 1 | True | 0 | ROZPOCET
| VV |  | zakrytí dveří | [14 empty] | VV | 2 | 1 | True | 0 | ROZPOCET
| VV |  | 0,6*1,97 |  | 1.182 | [12 empty] | VV | 2 | 2 | True | 0 | ROZPOCET
| VV |  | nové kce 4/NP/37 | [14 empty] | VV | 2 | 1 | True | 0 | ROZPOCET
| VV |  | m.č./419/ | [14 empty] | VV | 2 | 1 | True | 0 | ROZPOCET
| VV |  | zakrytí | [14 empty] | VV | 2 | 1 | True | 0 | ROZPOCET
| VV |  | zakrytí dveří | [14 empty] | VV | 2 | 1 | True | 0 | ROZPOCET
| VV |  | (0,9*1,97) |  | 1.773 | [12 empty] | VV | 2 | 2 | True | 0 | ROZPOCET
| VV |  | nové kce 4/NP/40 | [14 empty] | VV | 2 | 1 | True | 0 | ROZPOCET
| VV |  | m.č./419/ | [14 empty] | VV | 2 | 1 | True | 0 | ROZPOCET
| VV |  | zakrytí | [14 empty] | VV | 2 | 1 | True | 0 | ROZPOCET
| VV |  | zakrytí dveří | [14 empty] | VV | 2 | 1 | True | 0 | ROZPOCET
| VV |  | (0,9*2,1) |  | 1.89 | [12 empty] | VV | 2 | 2 | True | 0 | ROZPOCET
| VV |  | Mezisoučet |  | 9.69 | [12 empty] | VV | 2 | 3 | True | 0 | ROZPOCET
| VV |  | Součet |  | 12.57 | [12 empty] | VV | 2 | 4 | True | 1 | ROZPOCET
| VV |  | 12,57*1,1 'Přepočtené koeficientem množství |  | 13.827 | [12 empty] | VV | 2 | 2 | False | 1 | ROZPOCET
23 | K | 784181111 | Penetrace podkladu jednonásobná základní silikátová bezbarvá v místnostech výšky do 3,80 m | m2 | 103.798 |  | 0 | CS ÚRS 2025 02 |  | základní |  | 0 | 0.000205 | 0.021279 | 0 | 0 | 16 | K | 2 |  |  |  | ROZPOCET | 0 | 0 | 0 | 0 | 0 | 1 | 0 | 16 | -878090966
| Online PSC |  | https://podminky.urs.cz/item/CS_URS_2025_02/784181111 | [14 empty] | Online PSC | 2
| VV |  | nové kce 4/NP/10 | [14 empty] | VV | 2 | 1 | True | 0 | ROZPOCET
| VV |  | m.č./420/ | [14 empty] | VV | 2 | 1 | True | 0 | ROZPOCET
| VV |  | výmalba | [14 empty] | VV | 2 | 1 | True | 0 | ROZPOCET
| VV |  | výmalba stěny | [14 empty] | VV | 2 | 1 | True | 0 | ROZPOCET
| VV |  | (3,45+2,7+2,7)*2,63 |  | 23.276 | [12 empty] | VV | 2 | 2 | True | 0 | ROZPOCET
| VV |  | nové kce 4/NP/23 | [14 empty] | VV | 2 | 1 | True | 0 | ROZPOCET
| VV |  | m.č./422B/ | [14 empty] | VV | 2 | 1 | True | 0 | ROZPOCET
| VV |  | výmalba | [14 empty] | VV | 2 | 1 | True | 0 | ROZPOCET
| VV |  | výmalba stěny | [14 empty] | VV | 2 | 1 | True | 0 | ROZPOCET
| VV |  | (1,5+1,5+1,15+1,15)*2,63 |  | 13.939 | [12 empty] | VV | 2 | 2 | True | 0 | ROZPOCET
| VV |  | nové kce 4/NP/35 | [14 empty] | VV | 2 | 1 | True | 0 | ROZPOCET
| VV |  | m.č./419/ | [14 empty] | VV | 2 | 1 | True | 0 | ROZPOCET
| VV |  | výmalba | [14 empty] | VV | 2 | 1 | True | 0 | ROZPOCET
| VV |  | výmalba stěny | [14 empty] | VV | 2 | 1 | True | 0 | ROZPOCET
| VV |  | (3,45+2,7+2,7)*2,63 |  | 23.276 | [12 empty] | VV | 2 | 2 | True | 0 | ROZPOCET
| VV |  | Mezisoučet |  | 60.491 | [12 empty] | VV | 2 | 3 | True | 0 | ROZPOCET
| VV |  | nové kce 4/NP/13 | [14 empty] | VV | 2 | 1 | True | 0 | ROZPOCET
| VV |  | m.č./420/ | [14 empty] | VV | 2 | 1 | True | 0 | ROZPOCET
| VV |  | výmalba schod. | [14 empty] | VV | 2 | 1 | True | 0 | ROZPOCET
| VV |  | výmalba stěny | [14 empty] | VV | 2 | 1 | True | 0 | ROZPOCET
| VV |  | (3,45*2,63)-(2,42*2,21)+(3,5*2,63*2) |  | 22.135 | [12 empty] | VV | 2 | 2 | True | 0 | ROZPOCET
| VV |  | nové kce 4/NP/38 | [14 empty] | VV | 2 | 1 | True | 0 | ROZPOCET
| VV |  | m.č./419/ | [14 empty] | VV | 2 | 1 | True | 0 | ROZPOCET
| VV |  | výmalba schod. | [14 empty] | VV | 2 | 1 | True | 0 | ROZPOCET
| VV |  | výmalba stěny | [14 empty] | VV | 2 | 1 | True | 0 | ROZPOCET
| VV |  | (3,45+2,3+2,3)*2,63 |  | 21.172 | [12 empty] | VV | 2 | 2 | True | 0 | ROZPOCET
| VV |  | Mezisoučet |  | 43.307 | [12 empty] | VV | 2 | 3 | True | 0 | ROZPOCET
| VV |  | Součet |  | 103.798 | [12 empty] | VV | 2 | 4 | True | 1 | ROZPOCET
24 | K | 784191003 | Čištění vnitřních ploch hrubý úklid po provedení malířských prací omytím oken dvojitých nebo zdvojených | m2 | 2.88 |  | 0 | CS ÚRS 2025 02 |  | základní |  | 0 | 1.713e-05 | 4.9334e-05 | 0 | 0 | 16 | K | 2 |  |  |  | ROZPOCET | 0 | 0 | 0 | 0 | 0 | 1 | 0 | 16 | 1703923061
| Online PSC |  | https://podminky.urs.cz/item/CS_URS_2025_02/784191003 | [14 empty] | Online PSC | 2
| VV |  | nové kce 4/NP/16 | [14 empty] | VV | 2 | 1 | True | 0 | ROZPOCET
| VV |  | m.č./420/ | [14 empty] | VV | 2 | 1 | True | 0 | ROZPOCET
| VV |  | zakrytí | [14 empty] | VV | 2 | 1 | True | 0 | ROZPOCET
| VV |  | zakrytí okna | [14 empty] | VV | 2 | 1 | True | 0 | ROZPOCET
| VV |  | 1,2*1,2 |  | 1.44 | [12 empty] | VV | 2 | 2 | True | 0 | ROZPOCET
| VV |  | nové kce 4/NP/41 | [14 empty] | VV | 2 | 1 | True | 0 | ROZPOCET
| VV |  | m.č./419/ | [14 empty] | VV | 2 | 1 | True | 0 | ROZPOCET
| VV |  | zakrytí | [14 empty] | VV | 2 | 1 | True | 0 | ROZPOCET
| VV |  | zakrytí okna | [14 empty] | VV | 2 | 1 | True | 0 | ROZPOCET
| VV |  | 1,2*1,2 |  | 1.44 | [12 empty] | VV | 2 | 2 | True | 0 | ROZPOCET
| VV |  | Součet |  | 2.88 | [12 empty] | VV | 2 | 4 | True | 1 | ROZPOCET
25 | K | 784191005 | Čištění vnitřních ploch hrubý úklid po provedení malířských prací omytím dveří nebo vrat | m2 | 9.69 |  | 0 | CS ÚRS 2025 02 |  | základní |  | 0 | 7.15e-06 | 6.9284e-05 | 0 | 0 | 16 | K | 2 |  |  |  | ROZPOCET | 0 | 0 | 0 | 0 | 0 | 1 | 0 | 16 | 751385066
| Online PSC |  | https://podminky.urs.cz/item/CS_URS_2025_02/784191005 | [14 empty] | Online PSC | 2
| VV |  | nové kce 4/NP/12 | [14 empty] | VV | 2 | 1 | True | 0 | ROZPOCET
| VV |  | m.č./420/ | [14 empty] | VV | 2 | 1 | True | 0 | ROZPOCET
| VV |  | zakrytí | [14 empty] | VV | 2 | 1 | True | 0 | ROZPOCET
| VV |  | zakrytí dveří | [14 empty] | VV | 2 | 1 | True | 0 | ROZPOCET
| VV |  | (0,9*1,97)+(0,6*1,97) |  | 2.955 | [12 empty] | VV | 2 | 2 | True | 0 | ROZPOCET
| VV |  | nové kce 4/NP/15 | [14 empty] | VV | 2 | 1 | True | 0 | ROZPOCET
| VV |  | m.č./420/ | [14 empty] | VV | 2 | 1 | True | 0 | ROZPOCET
| VV |  | zakrytí | [14 empty] | VV | 2 | 1 | True | 0 | ROZPOCET
| VV |  | zakrytí dveří | [14 empty] | VV | 2 | 1 | True | 0 | ROZPOCET
| VV |  | (0,9*2,1) |  | 1.89 | [12 empty] | VV | 2 | 2 | True | 0 | ROZPOCET
| VV |  | nové kce 4/NP/25 | [14 empty] | VV | 2 | 1 | True | 0 | ROZPOCET
| VV |  | m.č./422B/ | [14 empty] | VV | 2 | 1 | True | 0 | ROZPOCET
| VV |  | zakrytí | [14 empty] | VV | 2 | 1 | True | 0 | ROZPOCET
| VV |  | zakrytí dveří | [14 empty] | VV | 2 | 1 | True | 0 | ROZPOCET
| VV |  | 0,6*1,97 |  | 1.182 | [12 empty] | VV | 2 | 2 | True | 0 | ROZPOCET
| VV |  | nové kce 4/NP/37 | [14 empty] | VV | 2 | 1 | True | 0 | ROZPOCET
| VV |  | m.č./419/ | [14 empty] | VV | 2 | 1 | True | 0 | ROZPOCET
| VV |  | zakrytí | [14 empty] | VV | 2 | 1 | True | 0 | ROZPOCET
| VV |  | zakrytí dveří | [14 empty] | VV | 2 | 1 | True | 0 | ROZPOCET
| VV |  | (0,9*1,97) |  | 1.773 | [12 empty] | VV | 2 | 2 | True | 0 | ROZPOCET
| VV |  | nové kce 4/NP/40 | [14 empty] | VV | 2 | 1 | True | 0 | ROZPOCET
| VV |  | m.č./419/ | [14 empty] | VV | 2 | 1 | True | 0 | ROZPOCET
| VV |  | zakrytí | [14 empty] | VV | 2 | 1 | True | 0 | ROZPOCET
| VV |  | zakrytí dveří | [14 empty] | VV | 2 | 1 | True | 0 | ROZPOCET
| VV |  | (0,9*2,1) |  | 1.89 | [12 empty] | VV | 2 | 2 | True | 0 | ROZPOCET
| VV |  | Součet |  | 9.69 | [12 empty] | VV | 2 | 4 | True | 1 | ROZPOCET
26 | K | 784191007 | Čištění vnitřních ploch hrubý úklid po provedení malířských prací omytím podlah | m2 | 38.215 |  | 0 | CS ÚRS 2025 02 |  | základní |  | 0 | 6.25e-06 | 0.00023884 | 0 | 0 | 16 | K | 2 |  |  |  | ROZPOCET | 0 | 0 | 0 | 0 | 0 | 1 | 0 | 16 | 1645568229
| Online PSC |  | https://podminky.urs.cz/item/CS_URS_2025_02/784191007 | [14 empty] | Online PSC | 2
| VV |  | nové kce 4/NP/11 | [14 empty] | VV | 2 | 1 | True | 0 | ROZPOCET
| VV |  | m.č./420/ | [14 empty] | VV | 2 | 1 | True | 0 | ROZPOCET
| VV |  | zakrytí | [14 empty] | VV | 2 | 1 | True | 0 | ROZPOCET
| VV |  | zakrytí podlah | [14 empty] | VV | 2 | 1 | True | 0 | ROZPOCET
| VV |  | 3,45*2,7-(1,3*1,8) |  | 6.975 | [12 empty] | VV | 2 | 2 | True | 0 | ROZPOCET
| VV |  | nové kce 4/NP/14 | [14 empty] | VV | 2 | 1 | True | 0 | ROZPOCET
| VV |  | m.č./420/ | [14 empty] | VV | 2 | 1 | True | 0 | ROZPOCET
| VV |  | zakrytí | [14 empty] | VV | 2 | 1 | True | 0 | ROZPOCET
| VV |  | zakrytí podlah | [14 empty] | VV | 2 | 1 | True | 0 | ROZPOCET
| VV |  | 3,45*2,63 |  | 9.074 | [12 empty] | VV | 2 | 2 | True | 0 | ROZPOCET
| VV |  | nové kce 4/NP/24 | [14 empty] | VV | 2 | 1 | True | 0 | ROZPOCET
| VV |  | m.č./422B/ | [14 empty] | VV | 2 | 1 | True | 0 | ROZPOCET
| VV |  | zakrytí | [14 empty] | VV | 2 | 1 | True | 0 | ROZPOCET
| VV |  | zakrytí podlah | [14 empty] | VV | 2 | 1 | True | 0 | ROZPOCET
| VV |  | 1,5*1,15 |  | 1.725 | [12 empty] | VV | 2 | 2 | True | 0 | ROZPOCET
| VV |  | nové kce 4/NP/36 | [14 empty] | VV | 2 | 1 | True | 0 | ROZPOCET
| VV |  | m.č./419/ | [14 empty] | VV | 2 | 1 | True | 0 | ROZPOCET
| VV |  | zakrytí | [14 empty] | VV | 2 | 1 | True | 0 | ROZPOCET
| VV |  | zakrytí podlah | [14 empty] | VV | 2 | 1 | True | 0 | ROZPOCET
| VV |  | 3,45*2,6 |  | 8.97 | [12 empty] | VV | 2 | 2 | True | 0 | ROZPOCET
| VV |  | nové kce 4/NP/39 | [14 empty] | VV | 2 | 1 | True | 0 | ROZPOCET
| VV |  | m.č./419/ | [14 empty] | VV | 2 | 1 | True | 0 | ROZPOCET
| VV |  | zakrytí | [14 empty] | VV | 2 | 1 | True | 0 | ROZPOCET
| VV |  | zakrytí podlah | [14 empty] | VV | 2 | 1 | True | 0 | ROZPOCET
| VV |  | 3,45*3,325 |  | 11.471 | [12 empty] | VV | 2 | 2 | True | 0 | ROZPOCET
| VV |  | Součet |  | 38.215 | [12 empty] | VV | 2 | 4 | True | 1 | ROZPOCET
27 | K | 784211101 | Malby z malířských směsí oděruvzdorných za mokra dvojnásobné, bílé za mokra oděruvzdorné výborně v místnostech výšky do 3,80 m | m2 | 60.491 |  | 0 | CS ÚRS 2025 02 |  | základní |  | 0 | 0.000285 | 0.01724 | 0 | 0 | 16 | K | 2 |  |  |  | ROZPOCET | 0 | 0 | 0 | 0 | 0 | 1 | 0 | 16 | -1961878868
| Online PSC |  | https://podminky.urs.cz/item/CS_URS_2025_02/784211101 | [14 empty] | Online PSC | 2
| VV |  | nové kce 4/NP/10 | [14 empty] | VV | 2 | 1 | True | 0 | ROZPOCET
| VV |  | m.č./420/ | [14 empty] | VV | 2 | 1 | True | 0 | ROZPOCET
| VV |  | výmalba | [14 empty] | VV | 2 | 1 | True | 0 | ROZPOCET
| VV |  | výmalba stěny | [14 empty] | VV | 2 | 1 | True | 0 | ROZPOCET
| VV |  | (3,45+2,7+2,7)*2,63 |  | 23.276 | [12 empty] | VV | 2 | 2 | True | 0 | ROZPOCET
| VV |  | nové kce 4/NP/23 | [14 empty] | VV | 2 | 1 | True | 0 | ROZPOCET
| VV |  | m.č./422B/ | [14 empty] | VV | 2 | 1 | True | 0 | ROZPOCET
| VV |  | výmalba | [14 empty] | VV | 2 | 1 | True | 0 | ROZPOCET
| VV |  | výmalba stěny | [14 empty] | VV | 2 | 1 | True | 0 | ROZPOCET
| VV |  | (1,5+1,5+1,15+1,15)*2,63 |  | 13.939 | [12 empty] | VV | 2 | 2 | True | 0 | ROZPOCET
| VV |  | nové kce 4/NP/35 | [14 empty] | VV | 2 | 1 | True | 0 | ROZPOCET
| VV |  | m.č./419/ | [14 empty] | VV | 2 | 1 | True | 0 | ROZPOCET
| VV |  | výmalba | [14 empty] | VV | 2 | 1 | True | 0 | ROZPOCET
| VV |  | výmalba stěny | [14 empty] | VV | 2 | 1 | True | 0 | ROZPOCET
| VV |  | (3,45+2,7+2,7)*2,63 |  | 23.276 | [12 empty] | VV | 2 | 2 | True | 0 | ROZPOCET
| VV |  | Součet |  | 60.491 | [12 empty] | VV | 2 | 4 | True | 1 | ROZPOCET
28 | K | 784211107 | Malby z malířských směsí oděruvzdorných za mokra dvojnásobné, bílé za mokra oděruvzdorné výborně na schodišti o výšce podlaží do 3,80 m | m2 | 43.307 |  | 0 | CS ÚRS 2025 02 |  | základní |  | 0 | 0.000285 | 0.012342 | 0 | 0 | 16 | K | 2 |  |  |  | ROZPOCET | 0 | 0 | 0 | 0 | 0 | 1 | 0 | 16 | 1984322985
| Online PSC |  | https://podminky.urs.cz/item/CS_URS_2025_02/784211107 | [14 empty] | Online PSC | 2
| VV |  | nové kce 4/NP/13 | [14 empty] | VV | 2 | 1 | True | 0 | ROZPOCET
| VV |  | m.č./420/ | [14 empty] | VV | 2 | 1 | True | 0 | ROZPOCET
| VV |  | výmalba schod. | [14 empty] | VV | 2 | 1 | True | 0 | ROZPOCET
| VV |  | výmalba stěny | [14 empty] | VV | 2 | 1 | True | 0 | ROZPOCET
| VV |  | (3,45*2,63)-(2,42*2,21)+(3,5*2,63*2) |  | 22.135 | [12 empty] | VV | 2 | 2 | True | 0 | ROZPOCET
| VV |  | nové kce 4/NP/38 | [14 empty] | VV | 2 | 1 | True | 0 | ROZPOCET
| VV |  | m.č./419/ | [14 empty] | VV | 2 | 1 | True | 0 | ROZPOCET
| VV |  | výmalba schod. | [14 empty] | VV | 2 | 1 | True | 0 | ROZPOCET
| VV |  | výmalba stěny | [14 empty] | VV | 2 | 1 | True | 0 | ROZPOCET
| VV |  | (3,45+2,3+2,3)*2,63 |  | 21.172 | [12 empty] | VV | 2 | 2 | True | 0 | ROZPOCET
| VV |  | Součet |  | 43.307 | [12 empty] | VV | 2 | 4 | True | 1 | ROZPOCET

## 2025-068-02-06 - Nové kce...
{b38a7d11-103b-4a28-94fb-ec79a171ebf9}
2
| KRYCÍ LIST SOUPISU PRACÍ | [7 empty] | v --- níže se nacházejí doplnkové a pomocné údaje k sestavám --- v | [8 empty] | False
Stavba:
Stavební úpravy únikových cest
Objekt:
2025-068-02 - Nové kce
Soupis:
2025-068-02-06 - Nové kce - 5.NP
| KSO: |  |  |  |  | CC-CZ:
| Místo: |  | Dům dlouhá 1, Aš |  |  | Datum: | 28. 11. 2025
| Zadavatel: |  |  |  |  | IČ:
|  | Město Aš,Kamenná 52, 352 01 Aš |  |  |  | DIČ:
| Účastník: |  |  |  |  | IČ: | Vyplň údaj
|  | Vyplň údaj |  |  |  | DIČ: | Vyplň údaj
| Projektant: |  |  |  |  | IČ:
|  | ČOS exim s.r.o. Alešova 26, České Budějovice |  |  |  | DIČ:
| Zpracovatel: |  |  |  |  | IČ:
|  | Ing. Dana Mlejnková |  |  |  | DIČ:
Poznámka:
Zpracováno dle metodiky ÚRS s maximálním zatříděním položek (popisu činností) dle Třídníku stavebních konstrukcí a prací. Použita databáze směrných cen 2025/II. Položky, které databáze neobsahuje, oceněny dle brutto ceníků příslušných dodavatelů. Veškeré názvy jednotlivých zařízení jsou uvedeny pouze pro určení technické úrovně a provozních parametrů. Ve všech případech lze použít i jiná než navržená zařízení, která mají podobnou nebo minimálně stejnou kvalitu, účinnost a výkon, parametry použití, ev. hlučnost (která bezpodmínečně splňuje platné hygienické normy). Celková množství u jednotlivých položek (kusy, metry) byla odměřena a sečtena ručně a digitálně z výkresů.
| Cena bez DPH | [5 empty] | 0
|  |  | Základ daně |  |  | Sazba daně | Výše daně
| DPH | základní | 0 |  |  | 21% | 0
|  | snížená | 0 |  |  | 12% | 0
|  | zákl. přenesená | 0 |  |  | 21% | 0
|  | sníž. přenesená | 0 |  |  | 12% | 0
|  | nulová | 0 |  |  | 0% | 0
| Cena s DPH |  |  | v | CZK |  | 0
REKAPITULACE ČLENĚNÍ SOUPISU PRACÍ
Stavba:
Stavební úpravy únikových cest
Objekt:
2025-068-02 - Nové kce
Soupis:
2025-068-02-06 - Nové kce - 5.NP
Místo: |  |  | Dům dlouhá 1, Aš |  |  | Datum: | 28. 11. 2025
Zadavatel: |  |  | Město Aš,Kamenná 52, 352 01 Aš |  |  | Projektant: | ČOS exim s.r.o. Alešova 26, České Budějovice
Účastník: |  |  | Vyplň údaj |  |  | Zpracovatel: | Ing. Dana Mlejnková
Kód dílu - Popis | [6 empty] | Cena celkem [CZK]
Náklady stavby celkem | [6 empty] | 0 | [11 empty] | -1
| HSV - Práce a dodávky HSV | [5 empty] | 0
| 6 - Úpravy povrchů, podlahy a osazování výplní | [5 empty] | 0
| 64 - Osazování výplní otvorů | [5 empty] | 0
| 95 - Dokončovací konstrukce a práce pozemních staveb | [5 empty] | 0
| 998 - Přesun hmot | [5 empty] | 0
| PSV - Práce a dodávky PSV | [5 empty] | 0
| 766 - Konstrukce truhlářské | [5 empty] | 0
| 784 - Dokončovací práce - malby | [5 empty] | 0
SOUPIS PRACÍ
Stavba:
Stavební úpravy únikových cest
Objekt:
2025-068-02 - Nové kce
Soupis:
2025-068-02-06 - Nové kce - 5.NP
Místo: |  |  | Dům dlouhá 1, Aš |  |  | Datum: | 28. 11. 2025
Zadavatel: |  |  | Město Aš,Kamenná 52, 352 01 Aš |  |  | Projektant: | ČOS exim s.r.o. Alešova 26, České Budějovice
Účastník: |  |  | Vyplň údaj |  |  | Zpracovatel: | Ing. Dana Mlejnková
PČ | Typ | Kód | Popis | MJ | Množství | J.cena [CZK] | Cena celkem [CZK] | Cenová soustava |  | DPH | J. Nh [h] | Nh celkem [h] | J. hmotnost [t] | Hmotnost celkem [t] | J. suť [t] | Suť Celkem [t]
Náklady soupisu celkem | [6 empty] | 0 |  |  |  |  | 0 |  | 1.8475 |  | 0.0015236 |  | D | -1 | [10 empty] | 0
| D | HSV | Práce a dodávky HSV |  |  |  | 0 |  |  |  |  | 0 |  | 1.6783 |  | 0 | 1 | D | 0 |  |  |  | ROZPOCET | [6 empty] | 0
| D | 6 | Úpravy povrchů, podlahy a osazování výplní |  |  |  | 0 |  |  |  |  | 0 |  | 0.36673 |  | 0 | 1 | D | 1 |  |  |  | ROZPOCET | [6 empty] | 0
1 | K | 612325421 | Oprava vápenocementové omítky vnitřních ploch štukové dvouvrstvé, tl. jádrové omítky do 20 mm a tl. štuku do 3 mm stěn, v rozsahu opravované plochy do 10% | m2 | 60.491 |  | 0 | CS ÚRS 2025 02 |  | základní |  | 0 | 0.00571 | 0.3454 | 0 | 0 | 4 | K | 2 |  |  |  | ROZPOCET | 0 | 0 | 0 | 0 | 0 | 1 | 0 | 4 | 1032511594
| Online PSC |  | https://podminky.urs.cz/item/CS_URS_2025_02/612325421 | [14 empty] | Online PSC | 2
| VV |  | nové kce 5NP/9 | [14 empty] | VV | 2 | 1 | True | 0 | ROZPOCET
| VV |  | m.č./520/ | [14 empty] | VV | 2 | 1 | True | 0 | ROZPOCET
| VV |  | omítka | [14 empty] | VV | 2 | 1 | True | 0 | ROZPOCET
| VV |  | oprava omítky | [14 empty] | VV | 2 | 1 | True | 0 | ROZPOCET
| VV |  | (3,45+2,7+2,7)*2,63 |  | 23.276 | [12 empty] | VV | 2 | 2 | True | 0 | ROZPOCET
| VV |  | nové kce 5/NP/22 | [14 empty] | VV | 2 | 1 | True | 0 | ROZPOCET
| VV |  | m.č./522B/ | [14 empty] | VV | 2 | 1 | True | 0 | ROZPOCET
| VV |  | omítka | [14 empty] | VV | 2 | 1 | True | 0 | ROZPOCET
| VV |  | oprava omítky | [14 empty] | VV | 2 | 1 | True | 0 | ROZPOCET
| VV |  | (1,5+1,5+1,15+1,15)*2,63 |  | 13.939 | [12 empty] | VV | 2 | 2 | True | 0 | ROZPOCET
| VV |  | nové kce 5/NP/34 | [14 empty] | VV | 2 | 1 | True | 0 | ROZPOCET
| VV |  | m.č./519/ | [14 empty] | VV | 2 | 1 | True | 0 | ROZPOCET
| VV |  | omítka | [14 empty] | VV | 2 | 1 | True | 0 | ROZPOCET
| VV |  | oprava omítky | [14 empty] | VV | 2 | 1 | True | 0 | ROZPOCET
| VV |  | (3,45+2,7+2,7)*2,63 |  | 23.276 | [12 empty] | VV | 2 | 2 | True | 0 | ROZPOCET
| VV |  | Součet |  | 60.491 | [12 empty] | VV | 2 | 4 | True | 1 | ROZPOCET
2 | K | 619995001 | Začištění omítek (s dodáním hmot) kolem oken, dveří, podlah, obkladů apod. | m | 14.22 |  | 0 | CS ÚRS 2025 02 |  | základní |  | 0 | 0.0015 | 0.02133 | 0 | 0 | 4 | K | 2 |  |  |  | ROZPOCET | 0 | 0 | 0 | 0 | 0 | 1 | 0 | 4 | 668147201
| Online PSC |  | https://podminky.urs.cz/item/CS_URS_2025_02/619995001 | [14 empty] | Online PSC | 2
| VV |  | nové kce 5NP/8 | [14 empty] | VV | 2 | 1 | True | 0 | ROZPOCET
| VV |  | m.č./520/ | [14 empty] | VV | 2 | 1 | True | 0 | ROZPOCET
| VV |  | začištění | [14 empty] | VV | 2 | 1 | True | 0 | ROZPOCET
| VV |  | začištění kolem dveří | [14 empty] | VV | 2 | 1 | True | 0 | ROZPOCET
| VV |  | 0,9+1,97+1,97 |  | 4.84 | [12 empty] | VV | 2 | 2 | True | 0 | ROZPOCET
| VV |  | nové kce 5/NP/21 | [14 empty] | VV | 2 | 1 | True | 0 | ROZPOCET
| VV |  | m.č./522B/ | [14 empty] | VV | 2 | 1 | True | 0 | ROZPOCET
| VV |  | začištění | [14 empty] | VV | 2 | 1 | True | 0 | ROZPOCET
| VV |  | začištění kolem dveří | [14 empty] | VV | 2 | 1 | True | 0 | ROZPOCET
| VV |  | 0,6+1,97+1,97 |  | 4.54 | [12 empty] | VV | 2 | 2 | True | 0 | ROZPOCET
| VV |  | nové kce 5/NP/33 | [14 empty] | VV | 2 | 1 | True | 0 | ROZPOCET
| VV |  | m.č./519/ | [14 empty] | VV | 2 | 1 | True | 0 | ROZPOCET
| VV |  | začištění | [14 empty] | VV | 2 | 1 | True | 0 | ROZPOCET
| VV |  | začištění kolem dveří | [14 empty] | VV | 2 | 1 | True | 0 | ROZPOCET
| VV |  | 0,9+1,97+1,97 |  | 4.84 | [12 empty] | VV | 2 | 2 | True | 0 | ROZPOCET
| VV |  | Součet |  | 14.22 | [12 empty] | VV | 2 | 4 | True | 1 | ROZPOCET
| D | 64 | Osazování výplní otvorů |  |  |  | 0 |  |  |  |  | 0 |  | 1.3102 |  | 0 | 1 | D | 1 |  |  |  | ROZPOCET | [6 empty] | 0
3 | K | 642945111 | Osazování ocelových zárubní protipožárních nebo protiplynových dveří do vynechaného otvoru, s obetonováním, dveří jednokřídlových do 2,5 m2 | kus | 3 |  | 0 | CS ÚRS 2025 02 |  | základní |  | 0 | 0.42153 | 1.2646 | 0 | 0 | 4 | K | 2 |  |  |  | ROZPOCET | 0 | 0 | 0 | 0 | 0 | 1 | 0 | 4 | 1807793054
| Online PSC |  | https://podminky.urs.cz/item/CS_URS_2025_02/642945111 | [14 empty] | Online PSC | 2
| VV |  | nové kce 5NP/3 | [14 empty] | VV | 2 | 1 | True | 0 | ROZPOCET
| VV |  | m.č./516/ | [14 empty] | VV | 2 | 1 | True | 0 | ROZPOCET
| VV |  | zárubeň | [14 empty] | VV | 2 | 1 | True | 0 | ROZPOCET
| VV |  | D/3/ -zárubeň protipožární /900*1970/ | [14 empty] | VV | 2 | 1 | True | 0 | ROZPOCET
| VV |  | 1 |  | 1 | [12 empty] | VV | 2 | 2 | True | 0 | ROZPOCET
| VV |  | nové kce 5/NP/17 | [14 empty] | VV | 2 | 1 | True | 0 | ROZPOCET
| VV |  | m.č./522B/ | [14 empty] | VV | 2 | 1 | True | 0 | ROZPOCET
| VV |  | zárubeň | [14 empty] | VV | 2 | 1 | True | 0 | ROZPOCET
| VV |  | D/4/ -zárubeň protipožární /600*1970/ | [14 empty] | VV | 2 | 1 | True | 0 | ROZPOCET
| VV |  | 1 |  | 1 | [12 empty] | VV | 2 | 2 | True | 0 | ROZPOCET
| VV |  | nové kce 5/NP/28 | [14 empty] | VV | 2 | 1 | True | 0 | ROZPOCET
| VV |  | m.č./516/ | [14 empty] | VV | 2 | 1 | True | 0 | ROZPOCET
| VV |  | zárubeň | [14 empty] | VV | 2 | 1 | True | 0 | ROZPOCET
| VV |  | D/3/ -zárubeň protipožární /900*1970/ | [14 empty] | VV | 2 | 1 | True | 0 | ROZPOCET
| VV |  | 1 |  | 1 | [12 empty] | VV | 2 | 2 | True | 0 | ROZPOCET
| VV |  | Součet |  | 3 | [12 empty] | VV | 2 | 4 | True | 1 | ROZPOCET
4 | M | 55331560 | zárubeň jednokřídlá ocelová pro zdění s protipožární úpravou tl stěny 110-150mm rozměru 600/1970, 2100mm | kus | 1 |  | 0 | CS ÚRS 2025 02 |  | základní |  | 0 | 0.01458 | 0.01458 | 0 | 0 | 8 | M | 2 |  |  |  | ROZPOCET | 0 | 0 | 0 | 0 | 0 | 1 | 0 | 4 | -738522327
| VV |  | nové kce 5/NP/17 | [14 empty] | VV | 2 | 1 | True | 0 | ROZPOCET
| VV |  | m.č./522B/ | [14 empty] | VV | 2 | 1 | True | 0 | ROZPOCET
| VV |  | zárubeň | [14 empty] | VV | 2 | 1 | True | 0 | ROZPOCET
| VV |  | D/4/ -zárubeň protipožární /600*1970/ | [14 empty] | VV | 2 | 1 | True | 0 | ROZPOCET
| VV |  | 1 |  | 1 | [12 empty] | VV | 2 | 2 | True | 0 | ROZPOCET
| VV |  | Součet |  | 1 | [12 empty] | VV | 2 | 4 | True | 1 | ROZPOCET
5 | M | 55331563 | zárubeň jednokřídlá ocelová pro zdění s protipožární úpravou tl stěny 110-150mm rozměru 900/1970, 2100mm | kus | 2 |  | 0 | CS ÚRS 2025 02 |  | základní |  | 0 | 0.01553 | 0.03106 | 0 | 0 | 8 | M | 2 |  |  |  | ROZPOCET | 0 | 0 | 0 | 0 | 0 | 1 | 0 | 4 | 1568042053
| VV |  | nové kce 5NP/3 | [14 empty] | VV | 2 | 1 | True | 0 | ROZPOCET
| VV |  | m.č./516/ | [14 empty] | VV | 2 | 1 | True | 0 | ROZPOCET
| VV |  | zárubeň | [14 empty] | VV | 2 | 1 | True | 0 | ROZPOCET
| VV |  | D/3/ -zárubeň protipožární /900*1970/ | [14 empty] | VV | 2 | 1 | True | 0 | ROZPOCET
| VV |  | 1 |  | 1 | [12 empty] | VV | 2 | 2 | True | 0 | ROZPOCET
| VV |  | příčka/150/ | [14 empty] | VV | 2 | 1 | True | 0 | ROZPOCET
| VV |  | nové kce 5/NP/28 | [14 empty] | VV | 2 | 1 | True | 0 | ROZPOCET
| VV |  | m.č./516/ | [14 empty] | VV | 2 | 1 | True | 0 | ROZPOCET
| VV |  | zárubeň | [14 empty] | VV | 2 | 1 | True | 0 | ROZPOCET
| VV |  | D/3/ -zárubeň protipožární /900*1970/ | [14 empty] | VV | 2 | 1 | True | 0 | ROZPOCET
| VV |  | 1 |  | 1 | [12 empty] | VV | 2 | 2 | True | 0 | ROZPOCET
| VV |  | Součet |  | 2 | [12 empty] | VV | 2 | 4 | True | 1 | ROZPOCET
| D | 95 | Dokončovací konstrukce a práce pozemních staveb |  |  |  | 0 |  |  |  |  | 0 |  | 0.0013375 |  | 0 | 1 | D | 1 |  |  |  | ROZPOCET | [6 empty] | 0
6 | K | 952901111 | Vyčištění budov nebo objektů před předáním do užívání budov bytové nebo občanské výstavby, světlé výšky podlaží do 4 m | m2 | 38.215 |  | 0 | CS ÚRS 2025 02 |  | základní |  | 0 | 3.5e-05 | 0.0013375 | 0 | 0 | 4 | K | 2 |  |  |  | ROZPOCET | 0 | 0 | 0 | 0 | 0 | 1 | 0 | 4 | 1905458465
| Online PSC |  | https://podminky.urs.cz/item/CS_URS_2025_02/952901111 | [14 empty] | Online PSC | 2
| VV |  | nové kce 5/NP/42 | [14 empty] | VV | 2 | 1 | True | 0 | ROZPOCET
| VV |  | m.č./520/ | [14 empty] | VV | 2 | 1 | True | 0 | ROZPOCET
| VV |  | úklid | [14 empty] | VV | 2 | 1 | True | 0 | ROZPOCET
| VV |  | závěrečný úklid | [14 empty] | VV | 2 | 1 | True | 0 | ROZPOCET
| VV |  | 3,45*2,7-(1,3*1,8) |  | 6.975 | [12 empty] | VV | 2 | 2 | True | 0 | ROZPOCET
| VV |  | nové kce 5/NP/43 | [14 empty] | VV | 2 | 1 | True | 0 | ROZPOCET
| VV |  | m.č./520/ | [14 empty] | VV | 2 | 1 | True | 0 | ROZPOCET
| VV |  | úklid | [14 empty] | VV | 2 | 1 | True | 0 | ROZPOCET
| VV |  | závěrečný úklid | [14 empty] | VV | 2 | 1 | True | 0 | ROZPOCET
| VV |  | 3,45*2,63 |  | 9.074 | [12 empty] | VV | 2 | 2 | True | 0 | ROZPOCET
| VV |  | nové kce 5/NP/44 | [14 empty] | VV | 2 | 1 | True | 0 | ROZPOCET
| VV |  | m.č./522B/ | [14 empty] | VV | 2 | 1 | True | 0 | ROZPOCET
| VV |  | úklid | [14 empty] | VV | 2 | 1 | True | 0 | ROZPOCET
| VV |  | závěrečný úklid | [14 empty] | VV | 2 | 1 | True | 0 | ROZPOCET
| VV |  | 1,5*1,15 |  | 1.725 | [12 empty] | VV | 2 | 2 | True | 0 | ROZPOCET
| VV |  | nové kce 5/NP/45 | [14 empty] | VV | 2 | 1 | True | 0 | ROZPOCET
| VV |  | m.č./519/ | [14 empty] | VV | 2 | 1 | True | 0 | ROZPOCET
| VV |  | úklid | [14 empty] | VV | 2 | 1 | True | 0 | ROZPOCET
| VV |  | závěrečný úklid | [14 empty] | VV | 2 | 1 | True | 0 | ROZPOCET
| VV |  | 3,45*5,925 |  | 20.441 | [12 empty] | VV | 2 | 2 | True | 0 | ROZPOCET
| VV |  | Součet |  | 38.215 | [12 empty] | VV | 2 | 4 | True | 1 | ROZPOCET
| D | 998 | Přesun hmot |  |  |  | 0 |  |  |  |  | 0 |  | 0 |  | 0 | 1 | D | 1 |  |  |  | ROZPOCET | [6 empty] | 0
7 | K | 998018002 | Přesun hmot pro budovy občanské výstavby, bydlení, výrobu a služby ruční (bez užití mechanizace) vodorovná dopravní vzdálenost do 100 m pro budovy s jakoukoliv nosnou konstrukcí výšky přes 6 do 12 m | t | 1.678 |  | 0 | CS ÚRS 2025 02 |  | základní |  | 0 | 0 | 0 | 0 | 0 | 4 | K | 2 |  |  |  | ROZPOCET | 0 | 0 | 0 | 0 | 0 | 1 | 0 | 4 | -1408291879
| Online PSC |  | https://podminky.urs.cz/item/CS_URS_2025_02/998018002 | [14 empty] | Online PSC | 2
| D | PSV | Práce a dodávky PSV |  |  |  | 0 |  |  |  |  | 0 |  | 0.16919 |  | 0.0015236 | 2 | D | 0 |  |  |  | ROZPOCET | [6 empty] | 0
| D | 766 | Konstrukce truhlářské |  |  |  | 0 |  |  |  |  | 0 |  | 0.11685 |  | 0 | 2 | D | 1 |  |  |  | ROZPOCET | [6 empty] | 0
8 | K | 766660021 | Montáž dveřních křídel dřevěných nebo plastových otevíravých do ocelové zárubně protipožárních jednokřídlových, šířky do 800 mm | kus | 1 |  | 0 | CS ÚRS 2025 02 |  | základní |  | 0 | 0 | 0 | 0 | 0 | 16 | K | 2 |  |  |  | ROZPOCET | 0 | 0 | 0 | 0 | 0 | 1 | 0 | 16 | -244841555
| Online PSC |  | https://podminky.urs.cz/item/CS_URS_2025_02/766660021 | [14 empty] | Online PSC | 2
| VV |  | nové kce 5/NP/18 | [14 empty] | VV | 2 | 1 | True | 0 | ROZPOCET
| VV |  | m.č./522B/ | [14 empty] | VV | 2 | 1 | True | 0 | ROZPOCET
| VV |  | dveře | [14 empty] | VV | 2 | 1 | True | 0 | ROZPOCET
| VV |  | D/4/ -osazení protipožárních dveří /600*1970/ | [14 empty] | VV | 2 | 1 | True | 0 | ROZPOCET
| VV |  | 1 |  | 1 | [12 empty] | VV | 2 | 2 | True | 0 | ROZPOCET
| VV |  | vnitřní dveřní křídlo,plné, hladké,barva světle hnědá ,CPL,kování nerez | [14 empty] | VV | 2 | 1 | True | 0 | ROZPOCET
| VV |  | Součet |  | 1 | [12 empty] | VV | 2 | 4 | True | 1 | ROZPOCET
9 | M | 61162096 | D4 - dveře jednokřídlé dřevotřískové protipožární EI (EW) 30 D3 povrch laminátový plné 600x1970-2100mm- EI 30DP3 -S200-C | kus | 1 |  | 0 | CS ÚRS 2025 02 |  | základní |  | 0 | 0.0162 | 0.0162 | 0 | 0 | 32 | M | 2 |  |  |  | ROZPOCET | 0 | 0 | 0 | 0 | 0 | 1 | 0 | 16 | 155797569
| VV |  | nové kce 5/NP/18 | [14 empty] | VV | 2 | 1 | True | 0 | ROZPOCET
| VV |  | m.č./522B/ | [14 empty] | VV | 2 | 1 | True | 0 | ROZPOCET
| VV |  | dveře | [14 empty] | VV | 2 | 1 | True | 0 | ROZPOCET
| VV |  | D/4/ -osazení protipožárních dveří /600*1970/ | [14 empty] | VV | 2 | 1 | True | 0 | ROZPOCET
| VV |  | 1 |  | 1 | [12 empty] | VV | 2 | 2 | True | 0 | ROZPOCET
| VV |  | vnitřní dveřní křídlo,plné, hladké,barva světle hnědá ,CPL,kování nerez | [14 empty] | VV | 2 | 1 | True | 0 | ROZPOCET
| VV |  | Součet |  | 1 | [12 empty] | VV | 2 | 4 | True | 1 | ROZPOCET
10 | K | 766660022 | Montáž dveřních křídel dřevěných nebo plastových otevíravých do ocelové zárubně protipožárních jednokřídlových, šířky přes 800 mm | kus | 2 |  | 0 | CS ÚRS 2025 02 |  | základní |  | 0 | 0 | 0 | 0 | 0 | 16 | K | 2 |  |  |  | ROZPOCET | 0 | 0 | 0 | 0 | 0 | 1 | 0 | 16 | 604217415
| Online PSC |  | https://podminky.urs.cz/item/CS_URS_2025_02/766660022 | [14 empty] | Online PSC | 2
| VV |  | nové kce 5NP/4 | [14 empty] | VV | 2 | 1 | True | 0 | ROZPOCET
| VV |  | m.č./516/ | [14 empty] | VV | 2 | 1 | True | 0 | ROZPOCET
| VV |  | dveře | [14 empty] | VV | 2 | 1 | True | 0 | ROZPOCET
| VV |  | D/3/ -osazení protipožárních dveří /900*1970/ | [14 empty] | VV | 2 | 1 | True | 0 | ROZPOCET
| VV |  | 1 |  | 1 | [12 empty] | VV | 2 | 2 | True | 0 | ROZPOCET
| VV |  | vnitřní dveřní křídlo,ze 2/3 Zasklení sklem s pož.odolností EI30 tl.17mm,hladké,barva světle hnědá ,CPL,kování nerez | [14 empty] | VV | 2 | 1 | True | 0 | ROZPOCET
| VV |  | nové kce 5/NP/29 | [14 empty] | VV | 2 | 1 | True | 0 | ROZPOCET
| VV |  | m.č./516/ | [14 empty] | VV | 2 | 1 | True | 0 | ROZPOCET
| VV |  | dveře | [14 empty] | VV | 2 | 1 | True | 0 | ROZPOCET
| VV |  | D/3/ -osazení protipožárních dveří /900*1970/ | [14 empty] | VV | 2 | 1 | True | 0 | ROZPOCET
| VV |  | 1 |  | 1 | [12 empty] | VV | 2 | 2 | True | 0 | ROZPOCET
| VV |  | vnitřní dveřní křídlo,ze 2/3 Zasklení sklem s pož.odolností EI30 tl.17mm,hladké,barva světle hnědá ,CPL,kování nerez | [14 empty] | VV | 2 | 1 | True | 0 | ROZPOCET
| VV |  | Součet |  | 2 | [12 empty] | VV | 2 | 4 | True | 1 | ROZPOCET
11 | M | 61165314.R | D3 - vnitřní dveřní křídlo,ze 2/3 Zasklení sklem s pož.odolností EI30 tl.17mm,hladké,barva světle hnědá ,CPL,kování nerez rozměr 900x1970 mm- EI 30DP3 -S200-C | kus | 2 |  | 0 |  |  | základní |  | 0 | 0.0443 | 0.0886 | 0 | 0 | 32 | M | 2 |  |  |  | ROZPOCET | 0 | 0 | 0 | 0 | 0 | 1 | 0 | 16 | 1420402179
| VV |  | nové kce 5NP/4 | [14 empty] | VV | 2 | 1 | True | 0 | ROZPOCET
| VV |  | m.č./516/ | [14 empty] | VV | 2 | 1 | True | 0 | ROZPOCET
| VV |  | dveře | [14 empty] | VV | 2 | 1 | True | 0 | ROZPOCET
| VV |  | D/3/ -osazení protipožárních dveří /900*1970/ | [14 empty] | VV | 2 | 1 | True | 0 | ROZPOCET
| VV |  | 1 |  | 1 | [12 empty] | VV | 2 | 2 | True | 0 | ROZPOCET
| VV |  | vnitřní dveřní křídlo,ze 2/3 Zasklení sklem s pož.odolností EI30 tl.17mm,hladké,barva světle hnědá ,CPL,kování nerez | [14 empty] | VV | 2 | 1 | True | 0 | ROZPOCET
| VV |  | nové kce 5/NP/29 | [14 empty] | VV | 2 | 1 | True | 0 | ROZPOCET
| VV |  | m.č./516/ | [14 empty] | VV | 2 | 1 | True | 0 | ROZPOCET
| VV |  | dveře | [14 empty] | VV | 2 | 1 | True | 0 | ROZPOCET
| VV |  | D/3/ -osazení protipožárních dveří /900*1970/ | [14 empty] | VV | 2 | 1 | True | 0 | ROZPOCET
| VV |  | 1 |  | 1 | [12 empty] | VV | 2 | 2 | True | 0 | ROZPOCET
| VV |  | vnitřní dveřní křídlo,ze 2/3 Zasklení sklem s pož.odolností EI30 tl.17mm,hladké,barva světle hnědá ,CPL,kování nerez | [14 empty] | VV | 2 | 1 | True | 0 | ROZPOCET
| VV |  | Součet |  | 2 | [12 empty] | VV | 2 | 4 | True | 1 | ROZPOCET
12 | K | 766660717 | Montáž dveřních doplňků samozavírače na zárubeň ocelovou | kus | 3 |  | 0 | CS ÚRS 2025 02 |  | základní |  | 0 | 0 | 0 | 0 | 0 | 16 | K | 2 |  |  |  | ROZPOCET | 0 | 0 | 0 | 0 | 0 | 1 | 0 | 16 | -1294459796
| Online PSC |  | https://podminky.urs.cz/item/CS_URS_2025_02/766660717 | [14 empty] | Online PSC | 2
| VV |  | nové kce 5NP/6 | [14 empty] | VV | 2 | 1 | True | 0 | ROZPOCET
| VV |  | m.č./516 | [14 empty] | VV | 2 | 1 | True | 0 | ROZPOCET
| VV |  | samozavírač | [14 empty] | VV | 2 | 1 | True | 0 | ROZPOCET
| VV |  | samozavírač | [14 empty] | VV | 2 | 1 | True | 0 | ROZPOCET
| VV |  | 1 |  | 1 | [12 empty] | VV | 2 | 2 | True | 0 | ROZPOCET
| VV |  | nové kce 5/NP/19 | [14 empty] | VV | 2 | 1 | True | 0 | ROZPOCET
| VV |  | m.č./522B/ | [14 empty] | VV | 2 | 1 | True | 0 | ROZPOCET
| VV |  | samozavírač | [14 empty] | VV | 2 | 1 | True | 0 | ROZPOCET
| VV |  | samozavírač | [14 empty] | VV | 2 | 1 | True | 0 | ROZPOCET
| VV |  | 1 |  | 1 | [12 empty] | VV | 2 | 2 | True | 0 | ROZPOCET
| VV |  | nové kce 5/NP/31 | [14 empty] | VV | 2 | 1 | True | 0 | ROZPOCET
| VV |  | m.č./516/ | [14 empty] | VV | 2 | 1 | True | 0 | ROZPOCET
| VV |  | samozavírač | [14 empty] | VV | 2 | 1 | True | 0 | ROZPOCET
| VV |  | samozavírač | [14 empty] | VV | 2 | 1 | True | 0 | ROZPOCET
| VV |  | 1 |  | 1 | [12 empty] | VV | 2 | 2 | True | 0 | ROZPOCET
| VV |  | Součet |  | 3 | [12 empty] | VV | 2 | 4 | True | 1 | ROZPOCET
13 | M | 54917250 | samozavírač dveří hydraulický | kus | 3 |  | 0 | CS ÚRS 2025 02 |  | základní |  | 0 | 0.0024 | 0.0072 | 0 | 0 | 32 | M | 2 |  |  |  | ROZPOCET | 0 | 0 | 0 | 0 | 0 | 1 | 0 | 16 | -1760339430
| VV |  | nové kce 5NP/6 | [14 empty] | VV | 2 | 1 | True | 0 | ROZPOCET
| VV |  | m.č./516/ | [14 empty] | VV | 2 | 1 | True | 0 | ROZPOCET
| VV |  | samozavírač | [14 empty] | VV | 2 | 1 | True | 0 | ROZPOCET
| VV |  | samozavírač | [14 empty] | VV | 2 | 1 | True | 0 | ROZPOCET
| VV |  | 1 |  | 1 | [12 empty] | VV | 2 | 2 | True | 0 | ROZPOCET
| VV |  | nové kce 5/NP/19 | [14 empty] | VV | 2 | 1 | True | 0 | ROZPOCET
| VV |  | m.č./522B/ | [14 empty] | VV | 2 | 1 | True | 0 | ROZPOCET
| VV |  | samozavírač | [14 empty] | VV | 2 | 1 | True | 0 | ROZPOCET
| VV |  | samozavírač | [14 empty] | VV | 2 | 1 | True | 0 | ROZPOCET
| VV |  | 1 |  | 1 | [12 empty] | VV | 2 | 2 | True | 0 | ROZPOCET
| VV |  | nové kce 5/NP/31 | [14 empty] | VV | 2 | 1 | True | 0 | ROZPOCET
| VV |  | m.č./516/ | [14 empty] | VV | 2 | 1 | True | 0 | ROZPOCET
| VV |  | samozavírač | [14 empty] | VV | 2 | 1 | True | 0 | ROZPOCET
| VV |  | samozavírač | [14 empty] | VV | 2 | 1 | True | 0 | ROZPOCET
| VV |  | 1 |  | 1 | [12 empty] | VV | 2 | 2 | True | 0 | ROZPOCET
| VV |  | Součet |  | 3 | [12 empty] | VV | 2 | 4 | True | 1 | ROZPOCET
14 | K | 766660734 | Montáž dveřních doplňků dveřního kování bezpečnostního panikového kování | kus | 2 |  | 0 | CS ÚRS 2025 02 |  | základní |  | 0 | 0 | 0 | 0 | 0 | 16 | K | 2 |  |  |  | ROZPOCET | 0 | 0 | 0 | 0 | 0 | 1 | 0 | 16 | 1569251956
| Online PSC |  | https://podminky.urs.cz/item/CS_URS_2025_02/766660734 | [14 empty] | Online PSC | 2
| VV |  | 2 |  | 2 | [12 empty] | VV | 2 | 2 | True | 0 | ROZPOCET
| VV |  | Součet |  | 2 | [12 empty] | VV | 2 | 4 | True | 1 | ROZPOCET
15 | M | 54914135 | kování panikové klika/klika | kus | 2 |  | 0 | CS ÚRS 2025 02 |  | základní |  | 0 | 0.0022 | 0.0044 | 0 | 0 | 32 | M | 2 |  |  |  | ROZPOCET | 0 | 0 | 0 | 0 | 0 | 1 | 0 | 16 | -253659828
| VV |  | 2 |  | 2 | [12 empty] | VV | 2 | 2 | True | 0 | ROZPOCET
| VV |  | Součet |  | 2 | [12 empty] | VV | 2 | 4 | True | 1 | ROZPOCET
16 | K | 766660752 | Montáž dveřních doplňků dveřního kování interiérového zámkové vložky | kus | 3 |  | 0 | CS ÚRS 2025 02 |  | základní |  | 0 | 0 | 0 | 0 | 0 | 16 | K | 2 |  |  |  | ROZPOCET | 0 | 0 | 0 | 0 | 0 | 1 | 0 | 16 | 1212355517
| Online PSC |  | https://podminky.urs.cz/item/CS_URS_2025_02/766660752 | [14 empty] | Online PSC | 2
| VV |  | nové kce 5NP/7 | [14 empty] | VV | 2 | 1 | True | 0 | ROZPOCET
| VV |  | m.č./516/ | [14 empty] | VV | 2 | 1 | True | 0 | ROZPOCET
| VV |  | zámek | [14 empty] | VV | 2 | 1 | True | 0 | ROZPOCET
| VV |  | osazení zámku s vložkou | [14 empty] | VV | 2 | 1 | True | 0 | ROZPOCET
| VV |  | 1 |  | 1 | [12 empty] | VV | 2 | 2 | True | 0 | ROZPOCET
| VV |  | nové kce 5/NP/20 | [14 empty] | VV | 2 | 1 | True | 0 | ROZPOCET
| VV |  | m.č./522B/ | [14 empty] | VV | 2 | 1 | True | 0 | ROZPOCET
| VV |  | zámek | [14 empty] | VV | 2 | 1 | True | 0 | ROZPOCET
| VV |  | osazení zámku s vložkou | [14 empty] | VV | 2 | 1 | True | 0 | ROZPOCET
| VV |  | 1 |  | 1 | [12 empty] | VV | 2 | 2 | True | 0 | ROZPOCET
| VV |  | nové kce 5/NP/32 | [14 empty] | VV | 2 | 1 | True | 0 | ROZPOCET
| VV |  | m.č./516/ | [14 empty] | VV | 2 | 1 | True | 0 | ROZPOCET
| VV |  | zámek | [14 empty] | VV | 2 | 1 | True | 0 | ROZPOCET
| VV |  | osazení zámku s vložkou | [14 empty] | VV | 2 | 1 | True | 0 | ROZPOCET
| VV |  | 1 |  | 1 | [12 empty] | VV | 2 | 2 | True | 0 | ROZPOCET
| VV |  | Součet |  | 3 | [12 empty] | VV | 2 | 4 | True | 1 | ROZPOCET
17 | M | 54964212.R | vložka cylindrická stavební - bude upřesněno s investorem na stavbě dle dveřních křídel | kus | 3 |  | 0 |  |  | základní |  | 0 | 0.00015 | 0.00045 | 0 | 0 | 32 | M | 2 |  |  |  | ROZPOCET | 0 | 0 | 0 | 0 | 0 | 1 | 0 | 16 | 1804616019
| VV |  | nové kce 5NP/7 | [14 empty] | VV | 2 | 1 | True | 0 | ROZPOCET
| VV |  | m.č./516/ | [14 empty] | VV | 2 | 1 | True | 0 | ROZPOCET
| VV |  | zámek | [14 empty] | VV | 2 | 1 | True | 0 | ROZPOCET
| VV |  | osazení zámku s vložkou | [14 empty] | VV | 2 | 1 | True | 0 | ROZPOCET
| VV |  | 1 |  | 1 | [12 empty] | VV | 2 | 2 | True | 0 | ROZPOCET
| VV |  | nové kce 5/NP/20 | [14 empty] | VV | 2 | 1 | True | 0 | ROZPOCET
| VV |  | m.č./522B/ | [14 empty] | VV | 2 | 1 | True | 0 | ROZPOCET
| VV |  | zámek | [14 empty] | VV | 2 | 1 | True | 0 | ROZPOCET
| VV |  | osazení zámku s vložkou | [14 empty] | VV | 2 | 1 | True | 0 | ROZPOCET
| VV |  | 1 |  | 1 | [12 empty] | VV | 2 | 2 | True | 0 | ROZPOCET
| VV |  | nové kce 5/NP/32 | [14 empty] | VV | 2 | 1 | True | 0 | ROZPOCET
| VV |  | m.č./516/ | [14 empty] | VV | 2 | 1 | True | 0 | ROZPOCET
| VV |  | zámek | [14 empty] | VV | 2 | 1 | True | 0 | ROZPOCET
| VV |  | osazení zámku s vložkou | [14 empty] | VV | 2 | 1 | True | 0 | ROZPOCET
| VV |  | 1 |  | 1 | [12 empty] | VV | 2 | 2 | True | 0 | ROZPOCET
| VV |  | Součet |  | 3 | [12 empty] | VV | 2 | 4 | True | 1 | ROZPOCET
18 | K | 998766122 | Přesun hmot pro konstrukce truhlářské stanovený z hmotnosti přesunovaného materiálu vodorovná dopravní vzdálenost do 50 m ruční (bez užití mechanizace) v objektech výšky přes 6 do 12 m | t | 0.117 |  | 0 | CS ÚRS 2025 02 |  | základní |  | 0 | 0 | 0 | 0 | 0 | 16 | K | 2 |  |  |  | ROZPOCET | 0 | 0 | 0 | 0 | 0 | 1 | 0 | 16 | 239253073
| Online PSC |  | https://podminky.urs.cz/item/CS_URS_2025_02/998766122 | [14 empty] | Online PSC | 2
| D | 784 | Dokončovací práce - malby |  |  |  | 0 |  |  |  |  | 0 |  | 0.052336 |  | 0.0015236 | 2 | D | 1 |  |  |  | ROZPOCET | [6 empty] | 0
19 | K | 784171101 | Zakrytí nemalovaných ploch (materiál ve specifikaci) včetně pozdějšího odkrytí podlah | m2 | 38.215 |  | 0 | CS ÚRS 2025 02 |  | základní |  | 0 | 0 | 0 | 3e-05 | 0.0011465 | 16 | K | 2 |  |  |  | ROZPOCET | 0 | 0 | 0 | 0 | 0 | 1 | 0 | 16 | -2068413758
| Online PSC |  | https://podminky.urs.cz/item/CS_URS_2025_02/784171101 | [14 empty] | Online PSC | 2
| VV |  | nové kce 5NP/11 | [14 empty] | VV | 2 | 1 | True | 0 | ROZPOCET
| VV |  | m.č./520/ | [14 empty] | VV | 2 | 1 | True | 0 | ROZPOCET
| VV |  | zakrytí | [14 empty] | VV | 2 | 1 | True | 0 | ROZPOCET
| VV |  | zakrytí podlah | [14 empty] | VV | 2 | 1 | True | 0 | ROZPOCET
| VV |  | 3,45*2,7-(1,3*1,8) |  | 6.975 | [12 empty] | VV | 2 | 2 | True | 0 | ROZPOCET
| VV |  | nové kce 5NP/14 | [14 empty] | VV | 2 | 1 | True | 0 | ROZPOCET
| VV |  | m.č./520/ | [14 empty] | VV | 2 | 1 | True | 0 | ROZPOCET
| VV |  | zakrytí | [14 empty] | VV | 2 | 1 | True | 0 | ROZPOCET
| VV |  | zakrytí podlah | [14 empty] | VV | 2 | 1 | True | 0 | ROZPOCET
| VV |  | 3,45*2,63 |  | 9.074 | [12 empty] | VV | 2 | 2 | True | 0 | ROZPOCET
| VV |  | nové kce 5/NP/24 | [14 empty] | VV | 2 | 1 | True | 0 | ROZPOCET
| VV |  | m.č./522B/ | [14 empty] | VV | 2 | 1 | True | 0 | ROZPOCET
| VV |  | zakrytí | [14 empty] | VV | 2 | 1 | True | 0 | ROZPOCET
| VV |  | zakrytí podlah | [14 empty] | VV | 2 | 1 | True | 0 | ROZPOCET
| VV |  | 1,5*1,15 |  | 1.725 | [12 empty] | VV | 2 | 2 | True | 0 | ROZPOCET
| VV |  | nové kce 5/NP/36 | [14 empty] | VV | 2 | 1 | True | 0 | ROZPOCET
| VV |  | m.č./519/ | [14 empty] | VV | 2 | 1 | True | 0 | ROZPOCET
| VV |  | zakrytí | [14 empty] | VV | 2 | 1 | True | 0 | ROZPOCET
| VV |  | zakrytí podlah | [14 empty] | VV | 2 | 1 | True | 0 | ROZPOCET
| VV |  | 3,45*2,6 |  | 8.97 | [12 empty] | VV | 2 | 2 | True | 0 | ROZPOCET
| VV |  | nové kce 5/NP/39 | [14 empty] | VV | 2 | 1 | True | 0 | ROZPOCET
| VV |  | m.č./519/ | [14 empty] | VV | 2 | 1 | True | 0 | ROZPOCET
| VV |  | zakrytí | [14 empty] | VV | 2 | 1 | True | 0 | ROZPOCET
| VV |  | zakrytí podlah | [14 empty] | VV | 2 | 1 | True | 0 | ROZPOCET
| VV |  | 3,45*3,325 |  | 11.471 | [12 empty] | VV | 2 | 2 | True | 0 | ROZPOCET
| VV |  | Součet |  | 38.215 | [12 empty] | VV | 2 | 4 | True | 1 | ROZPOCET
20 | M | 581248440 | fólie pro malířské potřeby zakrývací tl 25µ 4x5m | m2 | 42.037 |  | 0 | CS ÚRS 2025 02 |  | základní |  | 0 | 2e-05 | 0.00084074 | 0 | 0 | 32 | M | 2 |  |  |  | ROZPOCET | 0 | 0 | 0 | 0 | 0 | 1 | 0 | 16 | -185192018
| VV |  | nové kce 5NP/11 | [14 empty] | VV | 2 | 1 | True | 0 | ROZPOCET
| VV |  | m.č./520/ | [14 empty] | VV | 2 | 1 | True | 0 | ROZPOCET
| VV |  | zakrytí | [14 empty] | VV | 2 | 1 | True | 0 | ROZPOCET
| VV |  | zakrytí podlah | [14 empty] | VV | 2 | 1 | True | 0 | ROZPOCET
| VV |  | 3,45*2,7-(1,3*1,8) |  | 6.975 | [12 empty] | VV | 2 | 2 | True | 0 | ROZPOCET
| VV |  | nové kce 5NP/14 | [14 empty] | VV | 2 | 1 | True | 0 | ROZPOCET
| VV |  | m.č./520/ | [14 empty] | VV | 2 | 1 | True | 0 | ROZPOCET
| VV |  | zakrytí | [14 empty] | VV | 2 | 1 | True | 0 | ROZPOCET
| VV |  | zakrytí podlah | [14 empty] | VV | 2 | 1 | True | 0 | ROZPOCET
| VV |  | 3,45*2,63 |  | 9.074 | [12 empty] | VV | 2 | 2 | True | 0 | ROZPOCET
| VV |  | nové kce 5/NP/24 | [14 empty] | VV | 2 | 1 | True | 0 | ROZPOCET
| VV |  | m.č./522B/ | [14 empty] | VV | 2 | 1 | True | 0 | ROZPOCET
| VV |  | zakrytí | [14 empty] | VV | 2 | 1 | True | 0 | ROZPOCET
| VV |  | zakrytí podlah | [14 empty] | VV | 2 | 1 | True | 0 | ROZPOCET
| VV |  | 1,5*1,15 |  | 1.725 | [12 empty] | VV | 2 | 2 | True | 0 | ROZPOCET
| VV |  | nové kce 5/NP/36 | [14 empty] | VV | 2 | 1 | True | 0 | ROZPOCET
| VV |  | m.č./519/ | [14 empty] | VV | 2 | 1 | True | 0 | ROZPOCET
| VV |  | zakrytí | [14 empty] | VV | 2 | 1 | True | 0 | ROZPOCET
| VV |  | zakrytí podlah | [14 empty] | VV | 2 | 1 | True | 0 | ROZPOCET
| VV |  | 3,45*2,6 |  | 8.97 | [12 empty] | VV | 2 | 2 | True | 0 | ROZPOCET
| VV |  | nové kce 5/NP/39 | [14 empty] | VV | 2 | 1 | True | 0 | ROZPOCET
| VV |  | m.č./519/ | [14 empty] | VV | 2 | 1 | True | 0 | ROZPOCET
| VV |  | zakrytí | [14 empty] | VV | 2 | 1 | True | 0 | ROZPOCET
| VV |  | zakrytí podlah | [14 empty] | VV | 2 | 1 | True | 0 | ROZPOCET
| VV |  | 3,45*3,325 |  | 11.471 | [12 empty] | VV | 2 | 2 | True | 0 | ROZPOCET
| VV |  | Součet |  | 38.215 | [12 empty] | VV | 2 | 4 | True | 1 | ROZPOCET
| VV |  | 38,215*1,1 'Přepočtené koeficientem množství |  | 42.037 | [12 empty] | VV | 2 | 2 | False | 1 | ROZPOCET
21 | K | 784171111 | Zakrytí nemalovaných ploch (materiál ve specifikaci) včetně pozdějšího odkrytí svislých ploch např. stěn, oken, dveří v místnostech výšky do 3,80 | m2 | 12.57 |  | 0 | CS ÚRS 2025 02 |  | základní |  | 0 | 0 | 0 | 3e-05 | 0.0003771 | 16 | K | 2 |  |  |  | ROZPOCET | 0 | 0 | 0 | 0 | 0 | 1 | 0 | 16 | -606393638
| Online PSC |  | https://podminky.urs.cz/item/CS_URS_2025_02/784171111 | [14 empty] | Online PSC | 2
| VV |  | nové kce 5NP/16 | [14 empty] | VV | 2 | 1 | True | 0 | ROZPOCET
| VV |  | m.č./520/ | [14 empty] | VV | 2 | 1 | True | 0 | ROZPOCET
| VV |  | zakrytí | [14 empty] | VV | 2 | 1 | True | 0 | ROZPOCET
| VV |  | zakrytí okna | [14 empty] | VV | 2 | 1 | True | 0 | ROZPOCET
| VV |  | 1,2*1,2 |  | 1.44 | [12 empty] | VV | 2 | 2 | True | 0 | ROZPOCET
| VV |  | nové kce 5/NP/41 | [14 empty] | VV | 2 | 1 | True | 0 | ROZPOCET
| VV |  | m.č./519/ | [14 empty] | VV | 2 | 1 | True | 0 | ROZPOCET
| VV |  | zakrytí | [14 empty] | VV | 2 | 1 | True | 0 | ROZPOCET
| VV |  | zakrytí okna | [14 empty] | VV | 2 | 1 | True | 0 | ROZPOCET
| VV |  | 1,2*1,2 |  | 1.44 | [12 empty] | VV | 2 | 2 | True | 0 | ROZPOCET
| VV |  | Mezisoučet |  | 2.88 | [12 empty] | VV | 2 | 3 | True | 0 | ROZPOCET
| VV |  | nové kce 5NP/12 | [14 empty] | VV | 2 | 1 | True | 0 | ROZPOCET
| VV |  | m.č./520/ | [14 empty] | VV | 2 | 1 | True | 0 | ROZPOCET
| VV |  | zakrytí | [14 empty] | VV | 2 | 1 | True | 0 | ROZPOCET
| VV |  | zakrytí dveří | [14 empty] | VV | 2 | 1 | True | 0 | ROZPOCET
| VV |  | (0,9*1,97)+(0,6*1,97) |  | 2.955 | [12 empty] | VV | 2 | 2 | True | 0 | ROZPOCET
| VV |  | nové kce 5NP/15 | [14 empty] | VV | 2 | 1 | True | 0 | ROZPOCET
| VV |  | m.č./520/ | [14 empty] | VV | 2 | 1 | True | 0 | ROZPOCET
| VV |  | zakrytí | [14 empty] | VV | 2 | 1 | True | 0 | ROZPOCET
| VV |  | zakrytí dveří | [14 empty] | VV | 2 | 1 | True | 0 | ROZPOCET
| VV |  | (0,9*2,1) |  | 1.89 | [12 empty] | VV | 2 | 2 | True | 0 | ROZPOCET
| VV |  | nové kce 5/NP/25 | [14 empty] | VV | 2 | 1 | True | 0 | ROZPOCET
| VV |  | m.č./522B/ | [14 empty] | VV | 2 | 1 | True | 0 | ROZPOCET
| VV |  | zakrytí | [14 empty] | VV | 2 | 1 | True | 0 | ROZPOCET
| VV |  | zakrytí dveří | [14 empty] | VV | 2 | 1 | True | 0 | ROZPOCET
| VV |  | 0,6*1,97 |  | 1.182 | [12 empty] | VV | 2 | 2 | True | 0 | ROZPOCET
| VV |  | nové kce 5/NP/37 | [14 empty] | VV | 2 | 1 | True | 0 | ROZPOCET
| VV |  | m.č./519/ | [14 empty] | VV | 2 | 1 | True | 0 | ROZPOCET
| VV |  | zakrytí | [14 empty] | VV | 2 | 1 | True | 0 | ROZPOCET
| VV |  | zakrytí dveří | [14 empty] | VV | 2 | 1 | True | 0 | ROZPOCET
| VV |  | (0,9*1,97) |  | 1.773 | [12 empty] | VV | 2 | 2 | True | 0 | ROZPOCET
| VV |  | nové kce 5/NP/40 | [14 empty] | VV | 2 | 1 | True | 0 | ROZPOCET
| VV |  | m.č./519/ | [14 empty] | VV | 2 | 1 | True | 0 | ROZPOCET
| VV |  | zakrytí | [14 empty] | VV | 2 | 1 | True | 0 | ROZPOCET
| VV |  | zakrytí dveří | [14 empty] | VV | 2 | 1 | True | 0 | ROZPOCET
| VV |  | (0,9*2,1) |  | 1.89 | [12 empty] | VV | 2 | 2 | True | 0 | ROZPOCET
| VV |  | Mezisoučet |  | 9.69 | [12 empty] | VV | 2 | 3 | True | 0 | ROZPOCET
| VV |  | Součet |  | 12.57 | [12 empty] | VV | 2 | 4 | True | 1 | ROZPOCET
22 | M | 581248440 | fólie pro malířské potřeby zakrývací tl 25µ 4x5m | m2 | 13.827 |  | 0 | CS ÚRS 2025 02 |  | základní |  | 0 | 2e-05 | 0.00027654 | 0 | 0 | 32 | M | 2 |  |  |  | ROZPOCET | 0 | 0 | 0 | 0 | 0 | 1 | 0 | 16 | 615886889
| VV |  | nové kce 5NP/16 | [14 empty] | VV | 2 | 1 | True | 0 | ROZPOCET
| VV |  | m.č./520/ | [14 empty] | VV | 2 | 1 | True | 0 | ROZPOCET
| VV |  | zakrytí | [14 empty] | VV | 2 | 1 | True | 0 | ROZPOCET
| VV |  | zakrytí okna | [14 empty] | VV | 2 | 1 | True | 0 | ROZPOCET
| VV |  | 1,2*1,2 |  | 1.44 | [12 empty] | VV | 2 | 2 | True | 0 | ROZPOCET
| VV |  | nové kce 5/NP/41 | [14 empty] | VV | 2 | 1 | True | 0 | ROZPOCET
| VV |  | m.č./519/ | [14 empty] | VV | 2 | 1 | True | 0 | ROZPOCET
| VV |  | zakrytí | [14 empty] | VV | 2 | 1 | True | 0 | ROZPOCET
| VV |  | zakrytí okna | [14 empty] | VV | 2 | 1 | True | 0 | ROZPOCET
| VV |  | 1,2*1,2 |  | 1.44 | [12 empty] | VV | 2 | 2 | True | 0 | ROZPOCET
| VV |  | Mezisoučet |  | 2.88 | [12 empty] | VV | 2 | 3 | True | 0 | ROZPOCET
| VV |  | nové kce 5NP/12 | [14 empty] | VV | 2 | 1 | True | 0 | ROZPOCET
| VV |  | m.č./520/ | [14 empty] | VV | 2 | 1 | True | 0 | ROZPOCET
| VV |  | zakrytí | [14 empty] | VV | 2 | 1 | True | 0 | ROZPOCET
| VV |  | zakrytí dveří | [14 empty] | VV | 2 | 1 | True | 0 | ROZPOCET
| VV |  | (0,9*1,97)+(0,6*1,97) |  | 2.955 | [12 empty] | VV | 2 | 2 | True | 0 | ROZPOCET
| VV |  | nové kce 5NP/15 | [14 empty] | VV | 2 | 1 | True | 0 | ROZPOCET
| VV |  | m.č./520/ | [14 empty] | VV | 2 | 1 | True | 0 | ROZPOCET
| VV |  | zakrytí | [14 empty] | VV | 2 | 1 | True | 0 | ROZPOCET
| VV |  | zakrytí dveří | [14 empty] | VV | 2 | 1 | True | 0 | ROZPOCET
| VV |  | (0,9*2,1) |  | 1.89 | [12 empty] | VV | 2 | 2 | True | 0 | ROZPOCET
| VV |  | nové kce 5/NP/25 | [14 empty] | VV | 2 | 1 | True | 0 | ROZPOCET
| VV |  | m.č./522B/ | [14 empty] | VV | 2 | 1 | True | 0 | ROZPOCET
| VV |  | zakrytí | [14 empty] | VV | 2 | 1 | True | 0 | ROZPOCET
| VV |  | zakrytí dveří | [14 empty] | VV | 2 | 1 | True | 0 | ROZPOCET
| VV |  | 0,6*1,97 |  | 1.182 | [12 empty] | VV | 2 | 2 | True | 0 | ROZPOCET
| VV |  | nové kce 5/NP/37 | [14 empty] | VV | 2 | 1 | True | 0 | ROZPOCET
| VV |  | m.č./519/ | [14 empty] | VV | 2 | 1 | True | 0 | ROZPOCET
| VV |  | zakrytí | [14 empty] | VV | 2 | 1 | True | 0 | ROZPOCET
| VV |  | zakrytí dveří | [14 empty] | VV | 2 | 1 | True | 0 | ROZPOCET
| VV |  | (0,9*1,97) |  | 1.773 | [12 empty] | VV | 2 | 2 | True | 0 | ROZPOCET
| VV |  | nové kce 5/NP/40 | [14 empty] | VV | 2 | 1 | True | 0 | ROZPOCET
| VV |  | m.č./519/ | [14 empty] | VV | 2 | 1 | True | 0 | ROZPOCET
| VV |  | zakrytí | [14 empty] | VV | 2 | 1 | True | 0 | ROZPOCET
| VV |  | zakrytí dveří | [14 empty] | VV | 2 | 1 | True | 0 | ROZPOCET
| VV |  | (0,9*2,1) |  | 1.89 | [12 empty] | VV | 2 | 2 | True | 0 | ROZPOCET
| VV |  | Mezisoučet |  | 9.69 | [12 empty] | VV | 2 | 3 | True | 0 | ROZPOCET
| VV |  | Součet |  | 12.57 | [12 empty] | VV | 2 | 4 | True | 1 | ROZPOCET
| VV |  | 12,57*1,1 'Přepočtené koeficientem množství |  | 13.827 | [12 empty] | VV | 2 | 2 | False | 1 | ROZPOCET
23 | K | 784181111 | Penetrace podkladu jednonásobná základní silikátová bezbarvá v místnostech výšky do 3,80 m | m2 | 103.798 |  | 0 | CS ÚRS 2025 02 |  | základní |  | 0 | 0.000205 | 0.021279 | 0 | 0 | 16 | K | 2 |  |  |  | ROZPOCET | 0 | 0 | 0 | 0 | 0 | 1 | 0 | 16 | 1641791273
| Online PSC |  | https://podminky.urs.cz/item/CS_URS_2025_02/784181111 | [14 empty] | Online PSC | 2
| VV |  | nové kce 5NP/10 | [14 empty] | VV | 2 | 1 | True | 0 | ROZPOCET
| VV |  | m.č./520/ | [14 empty] | VV | 2 | 1 | True | 0 | ROZPOCET
| VV |  | výmalba | [14 empty] | VV | 2 | 1 | True | 0 | ROZPOCET
| VV |  | výmalba stěny | [14 empty] | VV | 2 | 1 | True | 0 | ROZPOCET
| VV |  | (3,45+2,7+2,7)*2,63 |  | 23.276 | [12 empty] | VV | 2 | 2 | True | 0 | ROZPOCET
| VV |  | nové kce 5/NP/23 | [14 empty] | VV | 2 | 1 | True | 0 | ROZPOCET
| VV |  | m.č./522B/ | [14 empty] | VV | 2 | 1 | True | 0 | ROZPOCET
| VV |  | výmalba | [14 empty] | VV | 2 | 1 | True | 0 | ROZPOCET
| VV |  | výmalba stěny | [14 empty] | VV | 2 | 1 | True | 0 | ROZPOCET
| VV |  | (1,5+1,5+1,15+1,15)*2,63 |  | 13.939 | [12 empty] | VV | 2 | 2 | True | 0 | ROZPOCET
| VV |  | nové kce 5/NP/35 | [14 empty] | VV | 2 | 1 | True | 0 | ROZPOCET
| VV |  | m.č./519/ | [14 empty] | VV | 2 | 1 | True | 0 | ROZPOCET
| VV |  | výmalba | [14 empty] | VV | 2 | 1 | True | 0 | ROZPOCET
| VV |  | výmalba stěny | [14 empty] | VV | 2 | 1 | True | 0 | ROZPOCET
| VV |  | (3,45+2,7+2,7)*2,63 |  | 23.276 | [12 empty] | VV | 2 | 2 | True | 0 | ROZPOCET
| VV |  | Mezisoučet |  | 60.491 | [12 empty] | VV | 2 | 3 | True | 0 | ROZPOCET
| VV |  | nové kce 5NP/13 | [14 empty] | VV | 2 | 1 | True | 0 | ROZPOCET
| VV |  | m.č./520/ | [14 empty] | VV | 2 | 1 | True | 0 | ROZPOCET
| VV |  | výmalba schod. | [14 empty] | VV | 2 | 1 | True | 0 | ROZPOCET
| VV |  | výmalba stěny | [14 empty] | VV | 2 | 1 | True | 0 | ROZPOCET
| VV |  | (3,45*2,63)-(2,42*2,21)+(3,5*2,63*2) |  | 22.135 | [12 empty] | VV | 2 | 2 | True | 0 | ROZPOCET
| VV |  | nové kce 5/NP/38 | [14 empty] | VV | 2 | 1 | True | 0 | ROZPOCET
| VV |  | m.č./519/ | [14 empty] | VV | 2 | 1 | True | 0 | ROZPOCET
| VV |  | výmalba schod. | [14 empty] | VV | 2 | 1 | True | 0 | ROZPOCET
| VV |  | výmalba stěny | [14 empty] | VV | 2 | 1 | True | 0 | ROZPOCET
| VV |  | (3,45+2,3+2,3)*2,63 |  | 21.172 | [12 empty] | VV | 2 | 2 | True | 0 | ROZPOCET
| VV |  | Mezisoučet |  | 43.307 | [12 empty] | VV | 2 | 3 | True | 0 | ROZPOCET
| VV |  | Součet |  | 103.798 | [12 empty] | VV | 2 | 4 | True | 1 | ROZPOCET
24 | K | 784191003 | Čištění vnitřních ploch hrubý úklid po provedení malířských prací omytím oken dvojitých nebo zdvojených | m2 | 2.88 |  | 0 | CS ÚRS 2025 02 |  | základní |  | 0 | 1.713e-05 | 4.9334e-05 | 0 | 0 | 16 | K | 2 |  |  |  | ROZPOCET | 0 | 0 | 0 | 0 | 0 | 1 | 0 | 16 | 139092621
| Online PSC |  | https://podminky.urs.cz/item/CS_URS_2025_02/784191003 | [14 empty] | Online PSC | 2
| VV |  | nové kce 5NP/16 | [14 empty] | VV | 2 | 1 | True | 0 | ROZPOCET
| VV |  | m.č./520/ | [14 empty] | VV | 2 | 1 | True | 0 | ROZPOCET
| VV |  | zakrytí | [14 empty] | VV | 2 | 1 | True | 0 | ROZPOCET
| VV |  | zakrytí okna | [14 empty] | VV | 2 | 1 | True | 0 | ROZPOCET
| VV |  | 1,2*1,2 |  | 1.44 | [12 empty] | VV | 2 | 2 | True | 0 | ROZPOCET
| VV |  | nové kce 5/NP/41 | [14 empty] | VV | 2 | 1 | True | 0 | ROZPOCET
| VV |  | m.č./519/ | [14 empty] | VV | 2 | 1 | True | 0 | ROZPOCET
| VV |  | zakrytí | [14 empty] | VV | 2 | 1 | True | 0 | ROZPOCET
| VV |  | zakrytí okna | [14 empty] | VV | 2 | 1 | True | 0 | ROZPOCET
| VV |  | 1,2*1,2 |  | 1.44 | [12 empty] | VV | 2 | 2 | True | 0 | ROZPOCET
| VV |  | Součet |  | 2.88 | [12 empty] | VV | 2 | 4 | True | 1 | ROZPOCET
25 | K | 784191005 | Čištění vnitřních ploch hrubý úklid po provedení malířských prací omytím dveří nebo vrat | m2 | 9.69 |  | 0 | CS ÚRS 2025 02 |  | základní |  | 0 | 7.15e-06 | 6.9284e-05 | 0 | 0 | 16 | K | 2 |  |  |  | ROZPOCET | 0 | 0 | 0 | 0 | 0 | 1 | 0 | 16 | 2003592995
| Online PSC |  | https://podminky.urs.cz/item/CS_URS_2025_02/784191005 | [14 empty] | Online PSC | 2
| VV |  | nové kce 5NP/12 | [14 empty] | VV | 2 | 1 | True | 0 | ROZPOCET
| VV |  | m.č./520/ | [14 empty] | VV | 2 | 1 | True | 0 | ROZPOCET
| VV |  | zakrytí | [14 empty] | VV | 2 | 1 | True | 0 | ROZPOCET
| VV |  | zakrytí dveří | [14 empty] | VV | 2 | 1 | True | 0 | ROZPOCET
| VV |  | (0,9*1,97)+(0,6*1,97) |  | 2.955 | [12 empty] | VV | 2 | 2 | True | 0 | ROZPOCET
| VV |  | nové kce 5NP/15 | [14 empty] | VV | 2 | 1 | True | 0 | ROZPOCET
| VV |  | m.č./520/ | [14 empty] | VV | 2 | 1 | True | 0 | ROZPOCET
| VV |  | zakrytí | [14 empty] | VV | 2 | 1 | True | 0 | ROZPOCET
| VV |  | zakrytí dveří | [14 empty] | VV | 2 | 1 | True | 0 | ROZPOCET
| VV |  | (0,9*2,1) |  | 1.89 | [12 empty] | VV | 2 | 2 | True | 0 | ROZPOCET
| VV |  | nové kce 5/NP/25 | [14 empty] | VV | 2 | 1 | True | 0 | ROZPOCET
| VV |  | m.č./522B/ | [14 empty] | VV | 2 | 1 | True | 0 | ROZPOCET
| VV |  | zakrytí | [14 empty] | VV | 2 | 1 | True | 0 | ROZPOCET
| VV |  | zakrytí dveří | [14 empty] | VV | 2 | 1 | True | 0 | ROZPOCET
| VV |  | 0,6*1,97 |  | 1.182 | [12 empty] | VV | 2 | 2 | True | 0 | ROZPOCET
| VV |  | nové kce 5/NP/37 | [14 empty] | VV | 2 | 1 | True | 0 | ROZPOCET
| VV |  | m.č./519/ | [14 empty] | VV | 2 | 1 | True | 0 | ROZPOCET
| VV |  | zakrytí | [14 empty] | VV | 2 | 1 | True | 0 | ROZPOCET
| VV |  | zakrytí dveří | [14 empty] | VV | 2 | 1 | True | 0 | ROZPOCET
| VV |  | (0,9*1,97) |  | 1.773 | [12 empty] | VV | 2 | 2 | True | 0 | ROZPOCET
| VV |  | nové kce 5/NP/40 | [14 empty] | VV | 2 | 1 | True | 0 | ROZPOCET
| VV |  | m.č./519/ | [14 empty] | VV | 2 | 1 | True | 0 | ROZPOCET
| VV |  | zakrytí | [14 empty] | VV | 2 | 1 | True | 0 | ROZPOCET
| VV |  | zakrytí dveří | [14 empty] | VV | 2 | 1 | True | 0 | ROZPOCET
| VV |  | (0,9*2,1) |  | 1.89 | [12 empty] | VV | 2 | 2 | True | 0 | ROZPOCET
| VV |  | Součet |  | 9.69 | [12 empty] | VV | 2 | 4 | True | 1 | ROZPOCET
26 | K | 784191007 | Čištění vnitřních ploch hrubý úklid po provedení malířských prací omytím podlah | m2 | 38.215 |  | 0 | CS ÚRS 2025 02 |  | základní |  | 0 | 6.25e-06 | 0.00023884 | 0 | 0 | 16 | K | 2 |  |  |  | ROZPOCET | 0 | 0 | 0 | 0 | 0 | 1 | 0 | 16 | 537864344
| Online PSC |  | https://podminky.urs.cz/item/CS_URS_2025_02/784191007 | [14 empty] | Online PSC | 2
| VV |  | nové kce 5NP/11 | [14 empty] | VV | 2 | 1 | True | 0 | ROZPOCET
| VV |  | m.č./520/ | [14 empty] | VV | 2 | 1 | True | 0 | ROZPOCET
| VV |  | zakrytí | [14 empty] | VV | 2 | 1 | True | 0 | ROZPOCET
| VV |  | zakrytí podlah | [14 empty] | VV | 2 | 1 | True | 0 | ROZPOCET
| VV |  | 3,45*2,7-(1,3*1,8) |  | 6.975 | [12 empty] | VV | 2 | 2 | True | 0 | ROZPOCET
| VV |  | nové kce 5NP/14 | [14 empty] | VV | 2 | 1 | True | 0 | ROZPOCET
| VV |  | m.č./520/ | [14 empty] | VV | 2 | 1 | True | 0 | ROZPOCET
| VV |  | zakrytí | [14 empty] | VV | 2 | 1 | True | 0 | ROZPOCET
| VV |  | zakrytí podlah | [14 empty] | VV | 2 | 1 | True | 0 | ROZPOCET
| VV |  | 3,45*2,63 |  | 9.074 | [12 empty] | VV | 2 | 2 | True | 0 | ROZPOCET
| VV |  | nové kce 5/NP/24 | [14 empty] | VV | 2 | 1 | True | 0 | ROZPOCET
| VV |  | m.č./522B/ | [14 empty] | VV | 2 | 1 | True | 0 | ROZPOCET
| VV |  | zakrytí | [14 empty] | VV | 2 | 1 | True | 0 | ROZPOCET
| VV |  | zakrytí podlah | [14 empty] | VV | 2 | 1 | True | 0 | ROZPOCET
| VV |  | 1,5*1,15 |  | 1.725 | [12 empty] | VV | 2 | 2 | True | 0 | ROZPOCET
| VV |  | nové kce 5/NP/36 | [14 empty] | VV | 2 | 1 | True | 0 | ROZPOCET
| VV |  | m.č./519/ | [14 empty] | VV | 2 | 1 | True | 0 | ROZPOCET
| VV |  | zakrytí | [14 empty] | VV | 2 | 1 | True | 0 | ROZPOCET
| VV |  | zakrytí podlah | [14 empty] | VV | 2 | 1 | True | 0 | ROZPOCET
| VV |  | 3,45*2,6 |  | 8.97 | [12 empty] | VV | 2 | 2 | True | 0 | ROZPOCET
| VV |  | nové kce 5/NP/39 | [14 empty] | VV | 2 | 1 | True | 0 | ROZPOCET
| VV |  | m.č./519/ | [14 empty] | VV | 2 | 1 | True | 0 | ROZPOCET
| VV |  | zakrytí | [14 empty] | VV | 2 | 1 | True | 0 | ROZPOCET
| VV |  | zakrytí podlah | [14 empty] | VV | 2 | 1 | True | 0 | ROZPOCET
| VV |  | 3,45*3,325 |  | 11.471 | [12 empty] | VV | 2 | 2 | True | 0 | ROZPOCET
| VV |  | Součet |  | 38.215 | [12 empty] | VV | 2 | 4 | True | 1 | ROZPOCET
27 | K | 784211101 | Malby z malířských směsí oděruvzdorných za mokra dvojnásobné, bílé za mokra oděruvzdorné výborně v místnostech výšky do 3,80 m | m2 | 60.491 |  | 0 | CS ÚRS 2025 02 |  | základní |  | 0 | 0.000285 | 0.01724 | 0 | 0 | 16 | K | 2 |  |  |  | ROZPOCET | 0 | 0 | 0 | 0 | 0 | 1 | 0 | 16 | 1856605236
| Online PSC |  | https://podminky.urs.cz/item/CS_URS_2025_02/784211101 | [14 empty] | Online PSC | 2
| VV |  | nové kce 5NP/10 | [14 empty] | VV | 2 | 1 | True | 0 | ROZPOCET
| VV |  | m.č./520/ | [14 empty] | VV | 2 | 1 | True | 0 | ROZPOCET
| VV |  | výmalba | [14 empty] | VV | 2 | 1 | True | 0 | ROZPOCET
| VV |  | výmalba stěny | [14 empty] | VV | 2 | 1 | True | 0 | ROZPOCET
| VV |  | (3,45+2,7+2,7)*2,63 |  | 23.276 | [12 empty] | VV | 2 | 2 | True | 0 | ROZPOCET
| VV |  | nové kce 5/NP/23 | [14 empty] | VV | 2 | 1 | True | 0 | ROZPOCET
| VV |  | m.č./522B/ | [14 empty] | VV | 2 | 1 | True | 0 | ROZPOCET
| VV |  | výmalba | [14 empty] | VV | 2 | 1 | True | 0 | ROZPOCET
| VV |  | výmalba stěny | [14 empty] | VV | 2 | 1 | True | 0 | ROZPOCET
| VV |  | (1,5+1,5+1,15+1,15)*2,63 |  | 13.939 | [12 empty] | VV | 2 | 2 | True | 0 | ROZPOCET
| VV |  | nové kce 5/NP/35 | [14 empty] | VV | 2 | 1 | True | 0 | ROZPOCET
| VV |  | m.č./519/ | [14 empty] | VV | 2 | 1 | True | 0 | ROZPOCET
| VV |  | výmalba | [14 empty] | VV | 2 | 1 | True | 0 | ROZPOCET
| VV |  | výmalba stěny | [14 empty] | VV | 2 | 1 | True | 0 | ROZPOCET
| VV |  | (3,45+2,7+2,7)*2,63 |  | 23.276 | [12 empty] | VV | 2 | 2 | True | 0 | ROZPOCET
| VV |  | Součet |  | 60.491 | [12 empty] | VV | 2 | 4 | True | 1 | ROZPOCET
28 | K | 784211107 | Malby z malířských směsí oděruvzdorných za mokra dvojnásobné, bílé za mokra oděruvzdorné výborně na schodišti o výšce podlaží do 3,80 m | m2 | 43.307 |  | 0 | CS ÚRS 2025 02 |  | základní |  | 0 | 0.000285 | 0.012342 | 0 | 0 | 16 | K | 2 |  |  |  | ROZPOCET | 0 | 0 | 0 | 0 | 0 | 1 | 0 | 16 | -307879882
| Online PSC |  | https://podminky.urs.cz/item/CS_URS_2025_02/784211107 | [14 empty] | Online PSC | 2
| VV |  | nové kce 5NP/13 | [14 empty] | VV | 2 | 1 | True | 0 | ROZPOCET
| VV |  | m.č./520/ | [14 empty] | VV | 2 | 1 | True | 0 | ROZPOCET
| VV |  | výmalba schod. | [14 empty] | VV | 2 | 1 | True | 0 | ROZPOCET
| VV |  | výmalba stěny | [14 empty] | VV | 2 | 1 | True | 0 | ROZPOCET
| VV |  | (3,45*2,63)-(2,42*2,21)+(3,5*2,63*2) |  | 22.135 | [12 empty] | VV | 2 | 2 | True | 0 | ROZPOCET
| VV |  | nové kce 5/NP/38 | [14 empty] | VV | 2 | 1 | True | 0 | ROZPOCET
| VV |  | m.č./519/ | [14 empty] | VV | 2 | 1 | True | 0 | ROZPOCET
| VV |  | výmalba schod. | [14 empty] | VV | 2 | 1 | True | 0 | ROZPOCET
| VV |  | výmalba stěny | [14 empty] | VV | 2 | 1 | True | 0 | ROZPOCET
| VV |  | (3,45+2,3+2,3)*2,63 |  | 21.172 | [12 empty] | VV | 2 | 2 | True | 0 | ROZPOCET
| VV |  | Součet |  | 43.307 | [12 empty] | VV | 2 | 4 | True | 1 | ROZPOCET

## 2025-068-02-07 - Nové kce...
{23a6ce7d-d842-4aa9-923b-5f37e5789fda}
2
| KRYCÍ LIST SOUPISU PRACÍ | [7 empty] | v --- níže se nacházejí doplnkové a pomocné údaje k sestavám --- v | [8 empty] | False
Stavba:
Stavební úpravy únikových cest
Objekt:
2025-068-02 - Nové kce
Soupis:
2025-068-02-07 - Nové kce - 6.NP
| KSO: |  |  |  |  | CC-CZ:
| Místo: |  | Dům dlouhá 1, Aš |  |  | Datum: | 28. 11. 2025
| Zadavatel: |  |  |  |  | IČ:
|  | Město Aš,Kamenná 52, 352 01 Aš |  |  |  | DIČ:
| Účastník: |  |  |  |  | IČ: | Vyplň údaj
|  | Vyplň údaj |  |  |  | DIČ: | Vyplň údaj
| Projektant: |  |  |  |  | IČ:
|  | ČOS exim s.r.o. Alešova 26, České Budějovice |  |  |  | DIČ:
| Zpracovatel: |  |  |  |  | IČ:
|  | Ing. Dana Mlejnková |  |  |  | DIČ:
Poznámka:
Zpracováno dle metodiky ÚRS s maximálním zatříděním položek (popisu činností) dle Třídníku stavebních konstrukcí a prací. Použita databáze směrných cen 2025/II. Položky, které databáze neobsahuje, oceněny dle brutto ceníků příslušných dodavatelů. Veškeré názvy jednotlivých zařízení jsou uvedeny pouze pro určení technické úrovně a provozních parametrů. Ve všech případech lze použít i jiná než navržená zařízení, která mají podobnou nebo minimálně stejnou kvalitu, účinnost a výkon, parametry použití, ev. hlučnost (která bezpodmínečně splňuje platné hygienické normy). Celková množství u jednotlivých položek (kusy, metry) byla odměřena a sečtena ručně a digitálně z výkresů.
| Cena bez DPH | [5 empty] | 0
|  |  | Základ daně |  |  | Sazba daně | Výše daně
| DPH | základní | 0 |  |  | 21% | 0
|  | snížená | 0 |  |  | 12% | 0
|  | zákl. přenesená | 0 |  |  | 21% | 0
|  | sníž. přenesená | 0 |  |  | 12% | 0
|  | nulová | 0 |  |  | 0% | 0
| Cena s DPH |  |  | v | CZK |  | 0
REKAPITULACE ČLENĚNÍ SOUPISU PRACÍ
Stavba:
Stavební úpravy únikových cest
Objekt:
2025-068-02 - Nové kce
Soupis:
2025-068-02-07 - Nové kce - 6.NP
Místo: |  |  | Dům dlouhá 1, Aš |  |  | Datum: | 28. 11. 2025
Zadavatel: |  |  | Město Aš,Kamenná 52, 352 01 Aš |  |  | Projektant: | ČOS exim s.r.o. Alešova 26, České Budějovice
Účastník: |  |  | Vyplň údaj |  |  | Zpracovatel: | Ing. Dana Mlejnková
Kód dílu - Popis | [6 empty] | Cena celkem [CZK]
Náklady stavby celkem | [6 empty] | 0 | [11 empty] | -1
| HSV - Práce a dodávky HSV | [5 empty] | 0
| 6 - Úpravy povrchů, podlahy a osazování výplní | [5 empty] | 0
| 64 - Osazování výplní otvorů | [5 empty] | 0
| 95 - Dokončovací konstrukce a práce pozemních staveb | [5 empty] | 0
| 998 - Přesun hmot | [5 empty] | 0
| PSV - Práce a dodávky PSV | [5 empty] | 0
| 766 - Konstrukce truhlářské | [5 empty] | 0
| 784 - Dokončovací práce - malby | [5 empty] | 0
SOUPIS PRACÍ
Stavba:
Stavební úpravy únikových cest
Objekt:
2025-068-02 - Nové kce
Soupis:
2025-068-02-07 - Nové kce - 6.NP
Místo: |  |  | Dům dlouhá 1, Aš |  |  | Datum: | 28. 11. 2025
Zadavatel: |  |  | Město Aš,Kamenná 52, 352 01 Aš |  |  | Projektant: | ČOS exim s.r.o. Alešova 26, České Budějovice
Účastník: |  |  | Vyplň údaj |  |  | Zpracovatel: | Ing. Dana Mlejnková
PČ | Typ | Kód | Popis | MJ | Množství | J.cena [CZK] | Cena celkem [CZK] | Cenová soustava |  | DPH | J. Nh [h] | Nh celkem [h] | J. hmotnost [t] | Hmotnost celkem [t] | J. suť [t] | Suť Celkem [t]
Náklady soupisu celkem | [6 empty] | 0 |  |  |  |  | 0 |  | 1.8475 |  | 0.0015236 |  | D | -1 | [10 empty] | 0
| D | HSV | Práce a dodávky HSV |  |  |  | 0 |  |  |  |  | 0 |  | 1.6783 |  | 0 | 1 | D | 0 |  |  |  | ROZPOCET | [6 empty] | 0
| D | 6 | Úpravy povrchů, podlahy a osazování výplní |  |  |  | 0 |  |  |  |  | 0 |  | 0.36673 |  | 0 | 1 | D | 1 |  |  |  | ROZPOCET | [6 empty] | 0
1 | K | 612325421 | Oprava vápenocementové omítky vnitřních ploch štukové dvouvrstvé, tl. jádrové omítky do 20 mm a tl. štuku do 3 mm stěn, v rozsahu opravované plochy do 10% | m2 | 60.491 |  | 0 | CS ÚRS 2025 02 |  | základní |  | 0 | 0.00571 | 0.3454 | 0 | 0 | 4 | K | 2 |  |  |  | ROZPOCET | 0 | 0 | 0 | 0 | 0 | 1 | 0 | 4 | 2039993943
| Online PSC |  | https://podminky.urs.cz/item/CS_URS_2025_02/612325421 | [14 empty] | Online PSC | 2
| VV |  | nové kce 6NP/9 | [14 empty] | VV | 2 | 1 | True | 0 | ROZPOCET
| VV |  | m.č./620/ | [14 empty] | VV | 2 | 1 | True | 0 | ROZPOCET
| VV |  | omítka | [14 empty] | VV | 2 | 1 | True | 0 | ROZPOCET
| VV |  | oprava omítky | [14 empty] | VV | 2 | 1 | True | 0 | ROZPOCET
| VV |  | (3,45+2,7+2,7)*2,63 |  | 23.276 | [12 empty] | VV | 2 | 2 | True | 0 | ROZPOCET
| VV |  | nové kce 6/NP/22 | [14 empty] | VV | 2 | 1 | True | 0 | ROZPOCET
| VV |  | m.č./622B/ | [14 empty] | VV | 2 | 1 | True | 0 | ROZPOCET
| VV |  | omítka | [14 empty] | VV | 2 | 1 | True | 0 | ROZPOCET
| VV |  | oprava omítky | [14 empty] | VV | 2 | 1 | True | 0 | ROZPOCET
| VV |  | (1,5+1,5+1,15+1,15)*2,63 |  | 13.939 | [12 empty] | VV | 2 | 2 | True | 0 | ROZPOCET
| VV |  | nové kce 6/NP/34 | [14 empty] | VV | 2 | 1 | True | 0 | ROZPOCET
| VV |  | m.č./619/ | [14 empty] | VV | 2 | 1 | True | 0 | ROZPOCET
| VV |  | omítka | [14 empty] | VV | 2 | 1 | True | 0 | ROZPOCET
| VV |  | oprava omítky | [14 empty] | VV | 2 | 1 | True | 0 | ROZPOCET
| VV |  | (3,45+2,7+2,7)*2,63 |  | 23.276 | [12 empty] | VV | 2 | 2 | True | 0 | ROZPOCET
| VV |  | Součet |  | 60.491 | [12 empty] | VV | 2 | 4 | True | 1 | ROZPOCET
2 | K | 619995001 | Začištění omítek (s dodáním hmot) kolem oken, dveří, podlah, obkladů apod. | m | 14.22 |  | 0 | CS ÚRS 2025 02 |  | základní |  | 0 | 0.0015 | 0.02133 | 0 | 0 | 4 | K | 2 |  |  |  | ROZPOCET | 0 | 0 | 0 | 0 | 0 | 1 | 0 | 4 | 844261935
| Online PSC |  | https://podminky.urs.cz/item/CS_URS_2025_02/619995001 | [14 empty] | Online PSC | 2
| VV |  | nové kce 6NP/8 | [14 empty] | VV | 2 | 1 | True | 0 | ROZPOCET
| VV |  | m.č./620/ | [14 empty] | VV | 2 | 1 | True | 0 | ROZPOCET
| VV |  | začištění | [14 empty] | VV | 2 | 1 | True | 0 | ROZPOCET
| VV |  | začištění kolem dveří | [14 empty] | VV | 2 | 1 | True | 0 | ROZPOCET
| VV |  | 0,9+1,97+1,97 |  | 4.84 | [12 empty] | VV | 2 | 2 | True | 0 | ROZPOCET
| VV |  | nové kce 6/NP/21 | [14 empty] | VV | 2 | 1 | True | 0 | ROZPOCET
| VV |  | m.č./622B/ | [14 empty] | VV | 2 | 1 | True | 0 | ROZPOCET
| VV |  | začištění | [14 empty] | VV | 2 | 1 | True | 0 | ROZPOCET
| VV |  | začištění kolem dveří | [14 empty] | VV | 2 | 1 | True | 0 | ROZPOCET
| VV |  | 0,6+1,97+1,97 |  | 4.54 | [12 empty] | VV | 2 | 2 | True | 0 | ROZPOCET
| VV |  | nové kce 6/NP/33 | [14 empty] | VV | 2 | 1 | True | 0 | ROZPOCET
| VV |  | m.č./619/ | [14 empty] | VV | 2 | 1 | True | 0 | ROZPOCET
| VV |  | začištění | [14 empty] | VV | 2 | 1 | True | 0 | ROZPOCET
| VV |  | začištění kolem dveří | [14 empty] | VV | 2 | 1 | True | 0 | ROZPOCET
| VV |  | 0,9+1,97+1,97 |  | 4.84 | [12 empty] | VV | 2 | 2 | True | 0 | ROZPOCET
| VV |  | Součet |  | 14.22 | [12 empty] | VV | 2 | 4 | True | 1 | ROZPOCET
| D | 64 | Osazování výplní otvorů |  |  |  | 0 |  |  |  |  | 0 |  | 1.3102 |  | 0 | 1 | D | 1 |  |  |  | ROZPOCET | [6 empty] | 0
3 | K | 642945111 | Osazování ocelových zárubní protipožárních nebo protiplynových dveří do vynechaného otvoru, s obetonováním, dveří jednokřídlových do 2,5 m2 | kus | 3 |  | 0 | CS ÚRS 2025 02 |  | základní |  | 0 | 0.42153 | 1.2646 | 0 | 0 | 4 | K | 2 |  |  |  | ROZPOCET | 0 | 0 | 0 | 0 | 0 | 1 | 0 | 4 | 1308135087
| Online PSC |  | https://podminky.urs.cz/item/CS_URS_2025_02/642945111 | [14 empty] | Online PSC | 2
| VV |  | nové kce 6NP/3 | [14 empty] | VV | 2 | 1 | True | 0 | ROZPOCET
| VV |  | m.č./616/ | [14 empty] | VV | 2 | 1 | True | 0 | ROZPOCET
| VV |  | zárubeň | [14 empty] | VV | 2 | 1 | True | 0 | ROZPOCET
| VV |  | D/3/ -zárubeň protipožární /900*1970/ | [14 empty] | VV | 2 | 1 | True | 0 | ROZPOCET
| VV |  | 1 |  | 1 | [12 empty] | VV | 2 | 2 | True | 0 | ROZPOCET
| VV |  | nové kce 6/NP/17 | [14 empty] | VV | 2 | 1 | True | 0 | ROZPOCET
| VV |  | m.č./622B/ | [14 empty] | VV | 2 | 1 | True | 0 | ROZPOCET
| VV |  | zárubeň | [14 empty] | VV | 2 | 1 | True | 0 | ROZPOCET
| VV |  | D/4/ -zárubeň protipožární /600*1970/ | [14 empty] | VV | 2 | 1 | True | 0 | ROZPOCET
| VV |  | 1 |  | 1 | [12 empty] | VV | 2 | 2 | True | 0 | ROZPOCET
| VV |  | nové kce 6/NP/28 | [14 empty] | VV | 2 | 1 | True | 0 | ROZPOCET
| VV |  | m.č./616/ | [14 empty] | VV | 2 | 1 | True | 0 | ROZPOCET
| VV |  | zárubeň | [14 empty] | VV | 2 | 1 | True | 0 | ROZPOCET
| VV |  | D/3/ -zárubeň protipožární /900*1970/ | [14 empty] | VV | 2 | 1 | True | 0 | ROZPOCET
| VV |  | 1 |  | 1 | [12 empty] | VV | 2 | 2 | True | 0 | ROZPOCET
| VV |  | Součet |  | 3 | [12 empty] | VV | 2 | 4 | True | 1 | ROZPOCET
4 | M | 55331560 | zárubeň jednokřídlá ocelová pro zdění s protipožární úpravou tl stěny 110-150mm rozměru 600/1970, 2100mm | kus | 1 |  | 0 | CS ÚRS 2025 02 |  | základní |  | 0 | 0.01458 | 0.01458 | 0 | 0 | 8 | M | 2 |  |  |  | ROZPOCET | 0 | 0 | 0 | 0 | 0 | 1 | 0 | 4 | 909099520
| VV |  | nové kce 6/NP/17 | [14 empty] | VV | 2 | 1 | True | 0 | ROZPOCET
| VV |  | m.č./622B/ | [14 empty] | VV | 2 | 1 | True | 0 | ROZPOCET
| VV |  | zárubeň | [14 empty] | VV | 2 | 1 | True | 0 | ROZPOCET
| VV |  | D/4/ -zárubeň protipožární /600*1970/ | [14 empty] | VV | 2 | 1 | True | 0 | ROZPOCET
| VV |  | 1 |  | 1 | [12 empty] | VV | 2 | 2 | True | 0 | ROZPOCET
| VV |  | Součet |  | 1 | [12 empty] | VV | 2 | 4 | True | 1 | ROZPOCET
5 | M | 55331563 | zárubeň jednokřídlá ocelová pro zdění s protipožární úpravou tl stěny 110-150mm rozměru 900/1970, 2100mm | kus | 2 |  | 0 | CS ÚRS 2025 02 |  | základní |  | 0 | 0.01553 | 0.03106 | 0 | 0 | 8 | M | 2 |  |  |  | ROZPOCET | 0 | 0 | 0 | 0 | 0 | 1 | 0 | 4 | -572826098
| VV |  | nové kce 6NP/3 | [14 empty] | VV | 2 | 1 | True | 0 | ROZPOCET
| VV |  | m.č./616/ | [14 empty] | VV | 2 | 1 | True | 0 | ROZPOCET
| VV |  | zárubeň | [14 empty] | VV | 2 | 1 | True | 0 | ROZPOCET
| VV |  | D/3/ -zárubeň protipožární /900*1970/ | [14 empty] | VV | 2 | 1 | True | 0 | ROZPOCET
| VV |  | 1 |  | 1 | [12 empty] | VV | 2 | 2 | True | 0 | ROZPOCET
| VV |  | příčka/150/ | [14 empty] | VV | 2 | 1 | True | 0 | ROZPOCET
| VV |  | nové kce 6/NP/28 | [14 empty] | VV | 2 | 1 | True | 0 | ROZPOCET
| VV |  | m.č./616/ | [14 empty] | VV | 2 | 1 | True | 0 | ROZPOCET
| VV |  | zárubeň | [14 empty] | VV | 2 | 1 | True | 0 | ROZPOCET
| VV |  | D/3/ -zárubeň protipožární /900*1970/ | [14 empty] | VV | 2 | 1 | True | 0 | ROZPOCET
| VV |  | 1 |  | 1 | [12 empty] | VV | 2 | 2 | True | 0 | ROZPOCET
| VV |  | Součet |  | 2 | [12 empty] | VV | 2 | 4 | True | 1 | ROZPOCET
| D | 95 | Dokončovací konstrukce a práce pozemních staveb |  |  |  | 0 |  |  |  |  | 0 |  | 0.0013375 |  | 0 | 1 | D | 1 |  |  |  | ROZPOCET | [6 empty] | 0
6 | K | 952901111 | Vyčištění budov nebo objektů před předáním do užívání budov bytové nebo občanské výstavby, světlé výšky podlaží do 4 m | m2 | 38.215 |  | 0 | CS ÚRS 2025 02 |  | základní |  | 0 | 3.5e-05 | 0.0013375 | 0 | 0 | 4 | K | 2 |  |  |  | ROZPOCET | 0 | 0 | 0 | 0 | 0 | 1 | 0 | 4 | 753806073
| Online PSC |  | https://podminky.urs.cz/item/CS_URS_2025_02/952901111 | [14 empty] | Online PSC | 2
| VV |  | nové kce 6/NP/42 | [14 empty] | VV | 2 | 1 | True | 0 | ROZPOCET
| VV |  | m.č./620/ | [14 empty] | VV | 2 | 1 | True | 0 | ROZPOCET
| VV |  | úklid | [14 empty] | VV | 2 | 1 | True | 0 | ROZPOCET
| VV |  | závěrečný úklid | [14 empty] | VV | 2 | 1 | True | 0 | ROZPOCET
| VV |  | 3,45*2,7-(1,3*1,8) |  | 6.975 | [12 empty] | VV | 2 | 2 | True | 0 | ROZPOCET
| VV |  | nové kce 6/NP/43 | [14 empty] | VV | 2 | 1 | True | 0 | ROZPOCET
| VV |  | m.č./620/ | [14 empty] | VV | 2 | 1 | True | 0 | ROZPOCET
| VV |  | úklid | [14 empty] | VV | 2 | 1 | True | 0 | ROZPOCET
| VV |  | závěrečný úklid | [14 empty] | VV | 2 | 1 | True | 0 | ROZPOCET
| VV |  | 3,45*2,63 |  | 9.074 | [12 empty] | VV | 2 | 2 | True | 0 | ROZPOCET
| VV |  | nové kce 6/NP/44 | [14 empty] | VV | 2 | 1 | True | 0 | ROZPOCET
| VV |  | m.č./622B/ | [14 empty] | VV | 2 | 1 | True | 0 | ROZPOCET
| VV |  | úklid | [14 empty] | VV | 2 | 1 | True | 0 | ROZPOCET
| VV |  | závěrečný úklid | [14 empty] | VV | 2 | 1 | True | 0 | ROZPOCET
| VV |  | 1,5*1,15 |  | 1.725 | [12 empty] | VV | 2 | 2 | True | 0 | ROZPOCET
| VV |  | nové kce 6/NP/45 | [14 empty] | VV | 2 | 1 | True | 0 | ROZPOCET
| VV |  | m.č./619/ | [14 empty] | VV | 2 | 1 | True | 0 | ROZPOCET
| VV |  | úklid | [14 empty] | VV | 2 | 1 | True | 0 | ROZPOCET
| VV |  | závěrečný úklid | [14 empty] | VV | 2 | 1 | True | 0 | ROZPOCET
| VV |  | 3,45*5,925 |  | 20.441 | [12 empty] | VV | 2 | 2 | True | 0 | ROZPOCET
| VV |  | Součet |  | 38.215 | [12 empty] | VV | 2 | 4 | True | 1 | ROZPOCET
| D | 998 | Přesun hmot |  |  |  | 0 |  |  |  |  | 0 |  | 0 |  | 0 | 1 | D | 1 |  |  |  | ROZPOCET | [6 empty] | 0
7 | K | 998018003 | Přesun hmot pro budovy občanské výstavby, bydlení, výrobu a služby ruční (bez užití mechanizace) vodorovná dopravní vzdálenost do 100 m pro budovy s jakoukoliv nosnou konstrukcí výšky přes 12 do 24 m | t | 1.678 |  | 0 | CS ÚRS 2025 02 |  | základní |  | 0 | 0 | 0 | 0 | 0 | 4 | K | 2 |  |  |  | ROZPOCET | 0 | 0 | 0 | 0 | 0 | 1 | 0 | 4 | 675512047
| Online PSC |  | https://podminky.urs.cz/item/CS_URS_2025_02/998018003 | [14 empty] | Online PSC | 2
| D | PSV | Práce a dodávky PSV |  |  |  | 0 |  |  |  |  | 0 |  | 0.16919 |  | 0.0015236 | 2 | D | 0 |  |  |  | ROZPOCET | [6 empty] | 0
| D | 766 | Konstrukce truhlářské |  |  |  | 0 |  |  |  |  | 0 |  | 0.11685 |  | 0 | 2 | D | 1 |  |  |  | ROZPOCET | [6 empty] | 0
8 | K | 766660021 | Montáž dveřních křídel dřevěných nebo plastových otevíravých do ocelové zárubně protipožárních jednokřídlových, šířky do 800 mm | kus | 1 |  | 0 | CS ÚRS 2025 02 |  | základní |  | 0 | 0 | 0 | 0 | 0 | 16 | K | 2 |  |  |  | ROZPOCET | 0 | 0 | 0 | 0 | 0 | 1 | 0 | 16 | 218837863
| Online PSC |  | https://podminky.urs.cz/item/CS_URS_2025_02/766660021 | [14 empty] | Online PSC | 2
| VV |  | nové kce 6/NP/18 | [14 empty] | VV | 2 | 1 | True | 0 | ROZPOCET
| VV |  | m.č./622B/ | [14 empty] | VV | 2 | 1 | True | 0 | ROZPOCET
| VV |  | dveře | [14 empty] | VV | 2 | 1 | True | 0 | ROZPOCET
| VV |  | D/4/ -osazení protipožárních dveří /600*1970/ | [14 empty] | VV | 2 | 1 | True | 0 | ROZPOCET
| VV |  | 1 |  | 1 | [12 empty] | VV | 2 | 2 | True | 0 | ROZPOCET
| VV |  | vnitřní dveřní křídlo,plné, hladké,barva světle hnědá ,CPL,kování nerez | [14 empty] | VV | 2 | 1 | True | 0 | ROZPOCET
| VV |  | Součet |  | 1 | [12 empty] | VV | 2 | 4 | True | 1 | ROZPOCET
9 | M | 61162096 | D4 - dveře jednokřídlé dřevotřískové protipožární EI (EW) 30 D3 povrch laminátový plné 600x1970-2100mm- EI 30DP3 -S200-C | kus | 1 |  | 0 | CS ÚRS 2025 02 |  | základní |  | 0 | 0.0162 | 0.0162 | 0 | 0 | 32 | M | 2 |  |  |  | ROZPOCET | 0 | 0 | 0 | 0 | 0 | 1 | 0 | 16 | 968411084
| VV |  | nové kce 6/NP/18 | [14 empty] | VV | 2 | 1 | True | 0 | ROZPOCET
| VV |  | m.č./622B/ | [14 empty] | VV | 2 | 1 | True | 0 | ROZPOCET
| VV |  | dveře | [14 empty] | VV | 2 | 1 | True | 0 | ROZPOCET
| VV |  | D/4/ -osazení protipožárních dveří /600*1970/ | [14 empty] | VV | 2 | 1 | True | 0 | ROZPOCET
| VV |  | 1 |  | 1 | [12 empty] | VV | 2 | 2 | True | 0 | ROZPOCET
| VV |  | vnitřní dveřní křídlo,plné, hladké,barva světle hnědá ,CPL,kování nerez | [14 empty] | VV | 2 | 1 | True | 0 | ROZPOCET
| VV |  | Součet |  | 1 | [12 empty] | VV | 2 | 4 | True | 1 | ROZPOCET
10 | K | 766660022 | Montáž dveřních křídel dřevěných nebo plastových otevíravých do ocelové zárubně protipožárních jednokřídlových, šířky přes 800 mm | kus | 2 |  | 0 | CS ÚRS 2025 02 |  | základní |  | 0 | 0 | 0 | 0 | 0 | 16 | K | 2 |  |  |  | ROZPOCET | 0 | 0 | 0 | 0 | 0 | 1 | 0 | 16 | 1437098877
| Online PSC |  | https://podminky.urs.cz/item/CS_URS_2025_02/766660022 | [14 empty] | Online PSC | 2
| VV |  | nové kce 6NP/4 | [14 empty] | VV | 2 | 1 | True | 0 | ROZPOCET
| VV |  | m.č./616/ | [14 empty] | VV | 2 | 1 | True | 0 | ROZPOCET
| VV |  | dveře | [14 empty] | VV | 2 | 1 | True | 0 | ROZPOCET
| VV |  | D/3/ -osazení protipožárních dveří /900*1970/ | [14 empty] | VV | 2 | 1 | True | 0 | ROZPOCET
| VV |  | 1 |  | 1 | [12 empty] | VV | 2 | 2 | True | 0 | ROZPOCET
| VV |  | vnitřní dveřní křídlo,ze 2/3 Zasklení sklem s pož.odolností EI30 tl.17mm,hladké,barva světle hnědá ,CPL,kování nerez | [14 empty] | VV | 2 | 1 | True | 0 | ROZPOCET
| VV |  | nové kce 6/NP/29 | [14 empty] | VV | 2 | 1 | True | 0 | ROZPOCET
| VV |  | m.č./616/ | [14 empty] | VV | 2 | 1 | True | 0 | ROZPOCET
| VV |  | dveře | [14 empty] | VV | 2 | 1 | True | 0 | ROZPOCET
| VV |  | D/3/ -osazení protipožárních dveří /900*1970/ | [14 empty] | VV | 2 | 1 | True | 0 | ROZPOCET
| VV |  | 1 |  | 1 | [12 empty] | VV | 2 | 2 | True | 0 | ROZPOCET
| VV |  | vnitřní dveřní křídlo,ze 2/3 Zasklení sklem s pož.odolností EI30 tl.17mm,hladké,barva světle hnědá ,CPL,kování nerez | [14 empty] | VV | 2 | 1 | True | 0 | ROZPOCET
| VV |  | Součet |  | 2 | [12 empty] | VV | 2 | 4 | True | 1 | ROZPOCET
11 | M | 61165314.R | D3 - vnitřní dveřní křídlo,ze 2/3 Zasklení sklem s pož.odolností EI30 tl.17mm,hladké,barva světle hnědá ,CPL,kování nerez rozměr 900x1970 mm- EI 30DP3 -S200-C | kus | 2 |  | 0 |  |  | základní |  | 0 | 0.0443 | 0.0886 | 0 | 0 | 32 | M | 2 |  |  |  | ROZPOCET | 0 | 0 | 0 | 0 | 0 | 1 | 0 | 16 | -1676426453
| VV |  | nové kce 6NP/4 | [14 empty] | VV | 2 | 1 | True | 0 | ROZPOCET
| VV |  | m.č./616/ | [14 empty] | VV | 2 | 1 | True | 0 | ROZPOCET
| VV |  | dveře | [14 empty] | VV | 2 | 1 | True | 0 | ROZPOCET
| VV |  | D/3/ -osazení protipožárních dveří /900*1970/ | [14 empty] | VV | 2 | 1 | True | 0 | ROZPOCET
| VV |  | 1 |  | 1 | [12 empty] | VV | 2 | 2 | True | 0 | ROZPOCET
| VV |  | vnitřní dveřní křídlo,ze 2/3 Zasklení sklem s pož.odolností EI30 tl.17mm,hladké,barva světle hnědá ,CPL,kování nerez | [14 empty] | VV | 2 | 1 | True | 0 | ROZPOCET
| VV |  | nové kce 6/NP/29 | [14 empty] | VV | 2 | 1 | True | 0 | ROZPOCET
| VV |  | m.č./616/ | [14 empty] | VV | 2 | 1 | True | 0 | ROZPOCET
| VV |  | dveře | [14 empty] | VV | 2 | 1 | True | 0 | ROZPOCET
| VV |  | D/3/ -osazení protipožárních dveří /900*1970/ | [14 empty] | VV | 2 | 1 | True | 0 | ROZPOCET
| VV |  | 1 |  | 1 | [12 empty] | VV | 2 | 2 | True | 0 | ROZPOCET
| VV |  | vnitřní dveřní křídlo,ze 2/3 Zasklení sklem s pož.odolností EI30 tl.17mm,hladké,barva světle hnědá ,CPL,kování nerez | [14 empty] | VV | 2 | 1 | True | 0 | ROZPOCET
| VV |  | Součet |  | 2 | [12 empty] | VV | 2 | 4 | True | 1 | ROZPOCET
12 | K | 766660717 | Montáž dveřních doplňků samozavírače na zárubeň ocelovou | kus | 3 |  | 0 | CS ÚRS 2025 02 |  | základní |  | 0 | 0 | 0 | 0 | 0 | 16 | K | 2 |  |  |  | ROZPOCET | 0 | 0 | 0 | 0 | 0 | 1 | 0 | 16 | 596327042
| Online PSC |  | https://podminky.urs.cz/item/CS_URS_2025_02/766660717 | [14 empty] | Online PSC | 2
| VV |  | nové kce 6NP/6 | [14 empty] | VV | 2 | 1 | True | 0 | ROZPOCET
| VV |  | m.č./616/ | [14 empty] | VV | 2 | 1 | True | 0 | ROZPOCET
| VV |  | samozavírač | [14 empty] | VV | 2 | 1 | True | 0 | ROZPOCET
| VV |  | samozavírač | [14 empty] | VV | 2 | 1 | True | 0 | ROZPOCET
| VV |  | 1 |  | 1 | [12 empty] | VV | 2 | 2 | True | 0 | ROZPOCET
| VV |  | nové kce 6/NP/19 | [14 empty] | VV | 2 | 1 | True | 0 | ROZPOCET
| VV |  | m.č./622B/ | [14 empty] | VV | 2 | 1 | True | 0 | ROZPOCET
| VV |  | samozavírač | [14 empty] | VV | 2 | 1 | True | 0 | ROZPOCET
| VV |  | samozavírač | [14 empty] | VV | 2 | 1 | True | 0 | ROZPOCET
| VV |  | 1 |  | 1 | [12 empty] | VV | 2 | 2 | True | 0 | ROZPOCET
| VV |  | nové kce 6/NP/31 | [14 empty] | VV | 2 | 1 | True | 0 | ROZPOCET
| VV |  | m.č./616/ | [14 empty] | VV | 2 | 1 | True | 0 | ROZPOCET
| VV |  | samozavírač | [14 empty] | VV | 2 | 1 | True | 0 | ROZPOCET
| VV |  | samozavírač | [14 empty] | VV | 2 | 1 | True | 0 | ROZPOCET
| VV |  | 1 |  | 1 | [12 empty] | VV | 2 | 2 | True | 0 | ROZPOCET
| VV |  | Součet |  | 3 | [12 empty] | VV | 2 | 4 | True | 1 | ROZPOCET
13 | M | 54917250 | samozavírač dveří hydraulický | kus | 3 |  | 0 | CS ÚRS 2025 02 |  | základní |  | 0 | 0.0024 | 0.0072 | 0 | 0 | 32 | M | 2 |  |  |  | ROZPOCET | 0 | 0 | 0 | 0 | 0 | 1 | 0 | 16 | 1443994763
| VV |  | nové kce 6NP/6 | [14 empty] | VV | 2 | 1 | True | 0 | ROZPOCET
| VV |  | m.č./616/ | [14 empty] | VV | 2 | 1 | True | 0 | ROZPOCET
| VV |  | samozavírač | [14 empty] | VV | 2 | 1 | True | 0 | ROZPOCET
| VV |  | samozavírač | [14 empty] | VV | 2 | 1 | True | 0 | ROZPOCET
| VV |  | 1 |  | 1 | [12 empty] | VV | 2 | 2 | True | 0 | ROZPOCET
| VV |  | nové kce 6/NP/19 | [14 empty] | VV | 2 | 1 | True | 0 | ROZPOCET
| VV |  | m.č./622B/ | [14 empty] | VV | 2 | 1 | True | 0 | ROZPOCET
| VV |  | samozavírač | [14 empty] | VV | 2 | 1 | True | 0 | ROZPOCET
| VV |  | samozavírač | [14 empty] | VV | 2 | 1 | True | 0 | ROZPOCET
| VV |  | 1 |  | 1 | [12 empty] | VV | 2 | 2 | True | 0 | ROZPOCET
| VV |  | nové kce 6/NP/31 | [14 empty] | VV | 2 | 1 | True | 0 | ROZPOCET
| VV |  | m.č./616/ | [14 empty] | VV | 2 | 1 | True | 0 | ROZPOCET
| VV |  | samozavírač | [14 empty] | VV | 2 | 1 | True | 0 | ROZPOCET
| VV |  | samozavírač | [14 empty] | VV | 2 | 1 | True | 0 | ROZPOCET
| VV |  | 1 |  | 1 | [12 empty] | VV | 2 | 2 | True | 0 | ROZPOCET
| VV |  | Součet |  | 3 | [12 empty] | VV | 2 | 4 | True | 1 | ROZPOCET
14 | K | 766660734 | Montáž dveřních doplňků dveřního kování bezpečnostního panikového kování | kus | 2 |  | 0 | CS ÚRS 2025 02 |  | základní |  | 0 | 0 | 0 | 0 | 0 | 16 | K | 2 |  |  |  | ROZPOCET | 0 | 0 | 0 | 0 | 0 | 1 | 0 | 16 | 1594600024
| Online PSC |  | https://podminky.urs.cz/item/CS_URS_2025_02/766660734 | [14 empty] | Online PSC | 2
| VV |  | 2 |  | 2 | [12 empty] | VV | 2 | 2 | True | 0 | ROZPOCET
| VV |  | Součet |  | 2 | [12 empty] | VV | 2 | 4 | True | 1 | ROZPOCET
15 | M | 54914135 | kování panikové klika/klika | kus | 2 |  | 0 | CS ÚRS 2025 02 |  | základní |  | 0 | 0.0022 | 0.0044 | 0 | 0 | 32 | M | 2 |  |  |  | ROZPOCET | 0 | 0 | 0 | 0 | 0 | 1 | 0 | 16 | -495067858
| VV |  | 2 |  | 2 | [12 empty] | VV | 2 | 2 | True | 0 | ROZPOCET
| VV |  | Součet |  | 2 | [12 empty] | VV | 2 | 4 | True | 1 | ROZPOCET
16 | K | 766660752 | Montáž dveřních doplňků dveřního kování interiérového zámkové vložky | kus | 3 |  | 0 | CS ÚRS 2025 02 |  | základní |  | 0 | 0 | 0 | 0 | 0 | 16 | K | 2 |  |  |  | ROZPOCET | 0 | 0 | 0 | 0 | 0 | 1 | 0 | 16 | -1841760216
| Online PSC |  | https://podminky.urs.cz/item/CS_URS_2025_02/766660752 | [14 empty] | Online PSC | 2
| VV |  | nové kce 6NP/7 | [14 empty] | VV | 2 | 1 | True | 0 | ROZPOCET
| VV |  | m.č./616/ | [14 empty] | VV | 2 | 1 | True | 0 | ROZPOCET
| VV |  | zámek | [14 empty] | VV | 2 | 1 | True | 0 | ROZPOCET
| VV |  | osazení zámku s vložkou | [14 empty] | VV | 2 | 1 | True | 0 | ROZPOCET
| VV |  | 1 |  | 1 | [12 empty] | VV | 2 | 2 | True | 0 | ROZPOCET
| VV |  | nové kce 6/NP/20 | [14 empty] | VV | 2 | 1 | True | 0 | ROZPOCET
| VV |  | m.č./622B/ | [14 empty] | VV | 2 | 1 | True | 0 | ROZPOCET
| VV |  | zámek | [14 empty] | VV | 2 | 1 | True | 0 | ROZPOCET
| VV |  | osazení zámku s vložkou | [14 empty] | VV | 2 | 1 | True | 0 | ROZPOCET
| VV |  | 1 |  | 1 | [12 empty] | VV | 2 | 2 | True | 0 | ROZPOCET
| VV |  | nové kce 6/NP/32 | [14 empty] | VV | 2 | 1 | True | 0 | ROZPOCET
| VV |  | m.č./616/ | [14 empty] | VV | 2 | 1 | True | 0 | ROZPOCET
| VV |  | zámek | [14 empty] | VV | 2 | 1 | True | 0 | ROZPOCET
| VV |  | osazení zámku s vložkou | [14 empty] | VV | 2 | 1 | True | 0 | ROZPOCET
| VV |  | 1 |  | 1 | [12 empty] | VV | 2 | 2 | True | 0 | ROZPOCET
| VV |  | Součet |  | 3 | [12 empty] | VV | 2 | 4 | True | 1 | ROZPOCET
17 | M | 54964212.R | vložka cylindrická stavební - bude upřesněno s investorem na stavbě dle dveřních křídel | kus | 3 |  | 0 |  |  | základní |  | 0 | 0.00015 | 0.00045 | 0 | 0 | 32 | M | 2 |  |  |  | ROZPOCET | 0 | 0 | 0 | 0 | 0 | 1 | 0 | 16 | 1725116151
| VV |  | nové kce 6NP/7 | [14 empty] | VV | 2 | 1 | True | 0 | ROZPOCET
| VV |  | m.č./616/ | [14 empty] | VV | 2 | 1 | True | 0 | ROZPOCET
| VV |  | zámek | [14 empty] | VV | 2 | 1 | True | 0 | ROZPOCET
| VV |  | osazení zámku s vložkou | [14 empty] | VV | 2 | 1 | True | 0 | ROZPOCET
| VV |  | 1 |  | 1 | [12 empty] | VV | 2 | 2 | True | 0 | ROZPOCET
| VV |  | nové kce 6/NP/20 | [14 empty] | VV | 2 | 1 | True | 0 | ROZPOCET
| VV |  | m.č./622B/ | [14 empty] | VV | 2 | 1 | True | 0 | ROZPOCET
| VV |  | zámek | [14 empty] | VV | 2 | 1 | True | 0 | ROZPOCET
| VV |  | osazení zámku s vložkou | [14 empty] | VV | 2 | 1 | True | 0 | ROZPOCET
| VV |  | 1 |  | 1 | [12 empty] | VV | 2 | 2 | True | 0 | ROZPOCET
| VV |  | nové kce 6/NP/32 | [14 empty] | VV | 2 | 1 | True | 0 | ROZPOCET
| VV |  | m.č./616/ | [14 empty] | VV | 2 | 1 | True | 0 | ROZPOCET
| VV |  | zámek | [14 empty] | VV | 2 | 1 | True | 0 | ROZPOCET
| VV |  | osazení zámku s vložkou | [14 empty] | VV | 2 | 1 | True | 0 | ROZPOCET
| VV |  | 1 |  | 1 | [12 empty] | VV | 2 | 2 | True | 0 | ROZPOCET
| VV |  | Součet |  | 3 | [12 empty] | VV | 2 | 4 | True | 1 | ROZPOCET
18 | K | 998766123 | Přesun hmot pro konstrukce truhlářské stanovený z hmotnosti přesunovaného materiálu vodorovná dopravní vzdálenost do 50 m ruční (bez užití mechanizace) v objektech výšky přes 12 do 24 m | t | 0.117 |  | 0 | CS ÚRS 2025 02 |  | základní |  | 0 | 0 | 0 | 0 | 0 | 16 | K | 2 |  |  |  | ROZPOCET | 0 | 0 | 0 | 0 | 0 | 1 | 0 | 16 | -1545251851
| Online PSC |  | https://podminky.urs.cz/item/CS_URS_2025_02/998766123 | [14 empty] | Online PSC | 2
| D | 784 | Dokončovací práce - malby |  |  |  | 0 |  |  |  |  | 0 |  | 0.052336 |  | 0.0015236 | 2 | D | 1 |  |  |  | ROZPOCET | [6 empty] | 0
19 | K | 784171101 | Zakrytí nemalovaných ploch (materiál ve specifikaci) včetně pozdějšího odkrytí podlah | m2 | 38.215 |  | 0 | CS ÚRS 2025 02 |  | základní |  | 0 | 0 | 0 | 3e-05 | 0.0011465 | 16 | K | 2 |  |  |  | ROZPOCET | 0 | 0 | 0 | 0 | 0 | 1 | 0 | 16 | 407189386
| Online PSC |  | https://podminky.urs.cz/item/CS_URS_2025_02/784171101 | [14 empty] | Online PSC | 2
| VV |  | nové kce 6NP/11 | [14 empty] | VV | 2 | 1 | True | 0 | ROZPOCET
| VV |  | m.č./620/ | [14 empty] | VV | 2 | 1 | True | 0 | ROZPOCET
| VV |  | zakrytí | [14 empty] | VV | 2 | 1 | True | 0 | ROZPOCET
| VV |  | zakrytí podlah | [14 empty] | VV | 2 | 1 | True | 0 | ROZPOCET
| VV |  | 3,45*2,7-(1,3*1,8) |  | 6.975 | [12 empty] | VV | 2 | 2 | True | 0 | ROZPOCET
| VV |  | nové kce 6NP/14 | [14 empty] | VV | 2 | 1 | True | 0 | ROZPOCET
| VV |  | m.č./620/ | [14 empty] | VV | 2 | 1 | True | 0 | ROZPOCET
| VV |  | zakrytí | [14 empty] | VV | 2 | 1 | True | 0 | ROZPOCET
| VV |  | zakrytí podlah | [14 empty] | VV | 2 | 1 | True | 0 | ROZPOCET
| VV |  | 3,45*2,63 |  | 9.074 | [12 empty] | VV | 2 | 2 | True | 0 | ROZPOCET
| VV |  | nové kce 6/NP/24 | [14 empty] | VV | 2 | 1 | True | 0 | ROZPOCET
| VV |  | m.č./622B/ | [14 empty] | VV | 2 | 1 | True | 0 | ROZPOCET
| VV |  | zakrytí | [14 empty] | VV | 2 | 1 | True | 0 | ROZPOCET
| VV |  | zakrytí podlah | [14 empty] | VV | 2 | 1 | True | 0 | ROZPOCET
| VV |  | 1,5*1,15 |  | 1.725 | [12 empty] | VV | 2 | 2 | True | 0 | ROZPOCET
| VV |  | nové kce 6/NP/36 | [14 empty] | VV | 2 | 1 | True | 0 | ROZPOCET
| VV |  | m.č./619/ | [14 empty] | VV | 2 | 1 | True | 0 | ROZPOCET
| VV |  | zakrytí | [14 empty] | VV | 2 | 1 | True | 0 | ROZPOCET
| VV |  | zakrytí podlah | [14 empty] | VV | 2 | 1 | True | 0 | ROZPOCET
| VV |  | 3,45*2,6 |  | 8.97 | [12 empty] | VV | 2 | 2 | True | 0 | ROZPOCET
| VV |  | nové kce 6/NP/39 | [14 empty] | VV | 2 | 1 | True | 0 | ROZPOCET
| VV |  | m.č./619/ | [14 empty] | VV | 2 | 1 | True | 0 | ROZPOCET
| VV |  | zakrytí | [14 empty] | VV | 2 | 1 | True | 0 | ROZPOCET
| VV |  | zakrytí podlah | [14 empty] | VV | 2 | 1 | True | 0 | ROZPOCET
| VV |  | 3,45*3,325 |  | 11.471 | [12 empty] | VV | 2 | 2 | True | 0 | ROZPOCET
| VV |  | Součet |  | 38.215 | [12 empty] | VV | 2 | 4 | True | 1 | ROZPOCET
20 | M | 581248440 | fólie pro malířské potřeby zakrývací tl 25µ 4x5m | m2 | 42.037 |  | 0 | CS ÚRS 2025 02 |  | základní |  | 0 | 2e-05 | 0.00084074 | 0 | 0 | 32 | M | 2 |  |  |  | ROZPOCET | 0 | 0 | 0 | 0 | 0 | 1 | 0 | 16 | -1776260788
| VV |  | nové kce 6NP/11 | [14 empty] | VV | 2 | 1 | True | 0 | ROZPOCET
| VV |  | m.č./620/ | [14 empty] | VV | 2 | 1 | True | 0 | ROZPOCET
| VV |  | zakrytí | [14 empty] | VV | 2 | 1 | True | 0 | ROZPOCET
| VV |  | zakrytí podlah | [14 empty] | VV | 2 | 1 | True | 0 | ROZPOCET
| VV |  | 3,45*2,7-(1,3*1,8) |  | 6.975 | [12 empty] | VV | 2 | 2 | True | 0 | ROZPOCET
| VV |  | nové kce 6NP/14 | [14 empty] | VV | 2 | 1 | True | 0 | ROZPOCET
| VV |  | m.č./620/ | [14 empty] | VV | 2 | 1 | True | 0 | ROZPOCET
| VV |  | zakrytí | [14 empty] | VV | 2 | 1 | True | 0 | ROZPOCET
| VV |  | zakrytí podlah | [14 empty] | VV | 2 | 1 | True | 0 | ROZPOCET
| VV |  | 3,45*2,63 |  | 9.074 | [12 empty] | VV | 2 | 2 | True | 0 | ROZPOCET
| VV |  | nové kce 6/NP/24 | [14 empty] | VV | 2 | 1 | True | 0 | ROZPOCET
| VV |  | m.č./622B/ | [14 empty] | VV | 2 | 1 | True | 0 | ROZPOCET
| VV |  | zakrytí | [14 empty] | VV | 2 | 1 | True | 0 | ROZPOCET
| VV |  | zakrytí podlah | [14 empty] | VV | 2 | 1 | True | 0 | ROZPOCET
| VV |  | 1,5*1,15 |  | 1.725 | [12 empty] | VV | 2 | 2 | True | 0 | ROZPOCET
| VV |  | nové kce 6/NP/36 | [14 empty] | VV | 2 | 1 | True | 0 | ROZPOCET
| VV |  | m.č./619/ | [14 empty] | VV | 2 | 1 | True | 0 | ROZPOCET
| VV |  | zakrytí | [14 empty] | VV | 2 | 1 | True | 0 | ROZPOCET
| VV |  | zakrytí podlah | [14 empty] | VV | 2 | 1 | True | 0 | ROZPOCET
| VV |  | 3,45*2,6 |  | 8.97 | [12 empty] | VV | 2 | 2 | True | 0 | ROZPOCET
| VV |  | nové kce 6/NP/39 | [14 empty] | VV | 2 | 1 | True | 0 | ROZPOCET
| VV |  | m.č./619/ | [14 empty] | VV | 2 | 1 | True | 0 | ROZPOCET
| VV |  | zakrytí | [14 empty] | VV | 2 | 1 | True | 0 | ROZPOCET
| VV |  | zakrytí podlah | [14 empty] | VV | 2 | 1 | True | 0 | ROZPOCET
| VV |  | 3,45*3,325 |  | 11.471 | [12 empty] | VV | 2 | 2 | True | 0 | ROZPOCET
| VV |  | Součet |  | 38.215 | [12 empty] | VV | 2 | 4 | True | 1 | ROZPOCET
| VV |  | 38,215*1,1 'Přepočtené koeficientem množství |  | 42.037 | [12 empty] | VV | 2 | 2 | False | 1 | ROZPOCET
21 | K | 784171111 | Zakrytí nemalovaných ploch (materiál ve specifikaci) včetně pozdějšího odkrytí svislých ploch např. stěn, oken, dveří v místnostech výšky do 3,80 | m2 | 12.57 |  | 0 | CS ÚRS 2025 02 |  | základní |  | 0 | 0 | 0 | 3e-05 | 0.0003771 | 16 | K | 2 |  |  |  | ROZPOCET | 0 | 0 | 0 | 0 | 0 | 1 | 0 | 16 | -810240112
| Online PSC |  | https://podminky.urs.cz/item/CS_URS_2025_02/784171111 | [14 empty] | Online PSC | 2
| VV |  | nové kce 6NP/16 | [14 empty] | VV | 2 | 1 | True | 0 | ROZPOCET
| VV |  | m.č./620/ | [14 empty] | VV | 2 | 1 | True | 0 | ROZPOCET
| VV |  | zakrytí | [14 empty] | VV | 2 | 1 | True | 0 | ROZPOCET
| VV |  | zakrytí okna | [14 empty] | VV | 2 | 1 | True | 0 | ROZPOCET
| VV |  | 1,2*1,2 |  | 1.44 | [12 empty] | VV | 2 | 2 | True | 0 | ROZPOCET
| VV |  | nové kce 6/NP/41 | [14 empty] | VV | 2 | 1 | True | 0 | ROZPOCET
| VV |  | m.č./619/ | [14 empty] | VV | 2 | 1 | True | 0 | ROZPOCET
| VV |  | zakrytí | [14 empty] | VV | 2 | 1 | True | 0 | ROZPOCET
| VV |  | zakrytí okna | [14 empty] | VV | 2 | 1 | True | 0 | ROZPOCET
| VV |  | 1,2*1,2 |  | 1.44 | [12 empty] | VV | 2 | 2 | True | 0 | ROZPOCET
| VV |  | Mezisoučet |  | 2.88 | [12 empty] | VV | 2 | 3 | True | 0 | ROZPOCET
| VV |  | nové kce 6NP/12 | [14 empty] | VV | 2 | 1 | True | 0 | ROZPOCET
| VV |  | m.č./620/ | [14 empty] | VV | 2 | 1 | True | 0 | ROZPOCET
| VV |  | zakrytí | [14 empty] | VV | 2 | 1 | True | 0 | ROZPOCET
| VV |  | zakrytí dveří | [14 empty] | VV | 2 | 1 | True | 0 | ROZPOCET
| VV |  | (0,9*1,97)+(0,6*1,97) |  | 2.955 | [12 empty] | VV | 2 | 2 | True | 0 | ROZPOCET
| VV |  | nové kce 6NP/15 | [14 empty] | VV | 2 | 1 | True | 0 | ROZPOCET
| VV |  | m.č./620/ | [14 empty] | VV | 2 | 1 | True | 0 | ROZPOCET
| VV |  | zakrytí | [14 empty] | VV | 2 | 1 | True | 0 | ROZPOCET
| VV |  | zakrytí dveří | [14 empty] | VV | 2 | 1 | True | 0 | ROZPOCET
| VV |  | (0,9*2,1) |  | 1.89 | [12 empty] | VV | 2 | 2 | True | 0 | ROZPOCET
| VV |  | nové kce 6/NP/25 | [14 empty] | VV | 2 | 1 | True | 0 | ROZPOCET
| VV |  | m.č./622B/ | [14 empty] | VV | 2 | 1 | True | 0 | ROZPOCET
| VV |  | zakrytí | [14 empty] | VV | 2 | 1 | True | 0 | ROZPOCET
| VV |  | zakrytí dveří | [14 empty] | VV | 2 | 1 | True | 0 | ROZPOCET
| VV |  | 0,6*1,97 |  | 1.182 | [12 empty] | VV | 2 | 2 | True | 0 | ROZPOCET
| VV |  | nové kce 6/NP/37 | [14 empty] | VV | 2 | 1 | True | 0 | ROZPOCET
| VV |  | m.č./619/ | [14 empty] | VV | 2 | 1 | True | 0 | ROZPOCET
| VV |  | zakrytí | [14 empty] | VV | 2 | 1 | True | 0 | ROZPOCET
| VV |  | zakrytí dveří | [14 empty] | VV | 2 | 1 | True | 0 | ROZPOCET
| VV |  | (0,9*1,97) |  | 1.773 | [12 empty] | VV | 2 | 2 | True | 0 | ROZPOCET
| VV |  | nové kce 6/NP/40 | [14 empty] | VV | 2 | 1 | True | 0 | ROZPOCET
| VV |  | m.č./619/ | [14 empty] | VV | 2 | 1 | True | 0 | ROZPOCET
| VV |  | zakrytí | [14 empty] | VV | 2 | 1 | True | 0 | ROZPOCET
| VV |  | zakrytí dveří | [14 empty] | VV | 2 | 1 | True | 0 | ROZPOCET
| VV |  | (0,9*2,1) |  | 1.89 | [12 empty] | VV | 2 | 2 | True | 0 | ROZPOCET
| VV |  | Mezisoučet |  | 9.69 | [12 empty] | VV | 2 | 3 | True | 0 | ROZPOCET
| VV |  | Součet |  | 12.57 | [12 empty] | VV | 2 | 4 | True | 1 | ROZPOCET
22 | M | 581248440 | fólie pro malířské potřeby zakrývací tl 25µ 4x5m | m2 | 13.827 |  | 0 | CS ÚRS 2025 02 |  | základní |  | 0 | 2e-05 | 0.00027654 | 0 | 0 | 32 | M | 2 |  |  |  | ROZPOCET | 0 | 0 | 0 | 0 | 0 | 1 | 0 | 16 | 1684761268
| VV |  | nové kce 6NP/16 | [14 empty] | VV | 2 | 1 | True | 0 | ROZPOCET
| VV |  | m.č./620/ | [14 empty] | VV | 2 | 1 | True | 0 | ROZPOCET
| VV |  | zakrytí | [14 empty] | VV | 2 | 1 | True | 0 | ROZPOCET
| VV |  | zakrytí okna | [14 empty] | VV | 2 | 1 | True | 0 | ROZPOCET
| VV |  | 1,2*1,2 |  | 1.44 | [12 empty] | VV | 2 | 2 | True | 0 | ROZPOCET
| VV |  | nové kce 6/NP/41 | [14 empty] | VV | 2 | 1 | True | 0 | ROZPOCET
| VV |  | m.č./619/ | [14 empty] | VV | 2 | 1 | True | 0 | ROZPOCET
| VV |  | zakrytí | [14 empty] | VV | 2 | 1 | True | 0 | ROZPOCET
| VV |  | zakrytí okna | [14 empty] | VV | 2 | 1 | True | 0 | ROZPOCET
| VV |  | 1,2*1,2 |  | 1.44 | [12 empty] | VV | 2 | 2 | True | 0 | ROZPOCET
| VV |  | Mezisoučet |  | 2.88 | [12 empty] | VV | 2 | 3 | True | 0 | ROZPOCET
| VV |  | nové kce 6NP/12 | [14 empty] | VV | 2 | 1 | True | 0 | ROZPOCET
| VV |  | m.č./620/ | [14 empty] | VV | 2 | 1 | True | 0 | ROZPOCET
| VV |  | zakrytí | [14 empty] | VV | 2 | 1 | True | 0 | ROZPOCET
| VV |  | zakrytí dveří | [14 empty] | VV | 2 | 1 | True | 0 | ROZPOCET
| VV |  | (0,9*1,97)+(0,6*1,97) |  | 2.955 | [12 empty] | VV | 2 | 2 | True | 0 | ROZPOCET
| VV |  | nové kce 6NP/15 | [14 empty] | VV | 2 | 1 | True | 0 | ROZPOCET
| VV |  | m.č./620/ | [14 empty] | VV | 2 | 1 | True | 0 | ROZPOCET
| VV |  | zakrytí | [14 empty] | VV | 2 | 1 | True | 0 | ROZPOCET
| VV |  | zakrytí dveří | [14 empty] | VV | 2 | 1 | True | 0 | ROZPOCET
| VV |  | (0,9*2,1) |  | 1.89 | [12 empty] | VV | 2 | 2 | True | 0 | ROZPOCET
| VV |  | nové kce 6/NP/25 | [14 empty] | VV | 2 | 1 | True | 0 | ROZPOCET
| VV |  | m.č./622B/ | [14 empty] | VV | 2 | 1 | True | 0 | ROZPOCET
| VV |  | zakrytí | [14 empty] | VV | 2 | 1 | True | 0 | ROZPOCET
| VV |  | zakrytí dveří | [14 empty] | VV | 2 | 1 | True | 0 | ROZPOCET
| VV |  | 0,6*1,97 |  | 1.182 | [12 empty] | VV | 2 | 2 | True | 0 | ROZPOCET
| VV |  | nové kce 6/NP/37 | [14 empty] | VV | 2 | 1 | True | 0 | ROZPOCET
| VV |  | m.č./619/ | [14 empty] | VV | 2 | 1 | True | 0 | ROZPOCET
| VV |  | zakrytí | [14 empty] | VV | 2 | 1 | True | 0 | ROZPOCET
| VV |  | zakrytí dveří | [14 empty] | VV | 2 | 1 | True | 0 | ROZPOCET
| VV |  | (0,9*1,97) |  | 1.773 | [12 empty] | VV | 2 | 2 | True | 0 | ROZPOCET
| VV |  | nové kce 6/NP/40 | [14 empty] | VV | 2 | 1 | True | 0 | ROZPOCET
| VV |  | m.č./619/ | [14 empty] | VV | 2 | 1 | True | 0 | ROZPOCET
| VV |  | zakrytí | [14 empty] | VV | 2 | 1 | True | 0 | ROZPOCET
| VV |  | zakrytí dveří | [14 empty] | VV | 2 | 1 | True | 0 | ROZPOCET
| VV |  | (0,9*2,1) |  | 1.89 | [12 empty] | VV | 2 | 2 | True | 0 | ROZPOCET
| VV |  | Mezisoučet |  | 9.69 | [12 empty] | VV | 2 | 3 | True | 0 | ROZPOCET
| VV |  | Součet |  | 12.57 | [12 empty] | VV | 2 | 4 | True | 1 | ROZPOCET
| VV |  | 12,57*1,1 'Přepočtené koeficientem množství |  | 13.827 | [12 empty] | VV | 2 | 2 | False | 1 | ROZPOCET
23 | K | 784181111 | Penetrace podkladu jednonásobná základní silikátová bezbarvá v místnostech výšky do 3,80 m | m2 | 103.798 |  | 0 | CS ÚRS 2025 02 |  | základní |  | 0 | 0.000205 | 0.021279 | 0 | 0 | 16 | K | 2 |  |  |  | ROZPOCET | 0 | 0 | 0 | 0 | 0 | 1 | 0 | 16 | -875575329
| Online PSC |  | https://podminky.urs.cz/item/CS_URS_2025_02/784181111 | [14 empty] | Online PSC | 2
| VV |  | nové kce 6NP/10 | [14 empty] | VV | 2 | 1 | True | 0 | ROZPOCET
| VV |  | m.č./620/ | [14 empty] | VV | 2 | 1 | True | 0 | ROZPOCET
| VV |  | výmalba | [14 empty] | VV | 2 | 1 | True | 0 | ROZPOCET
| VV |  | výmalba stěny | [14 empty] | VV | 2 | 1 | True | 0 | ROZPOCET
| VV |  | (3,45+2,7+2,7)*2,63 |  | 23.276 | [12 empty] | VV | 2 | 2 | True | 0 | ROZPOCET
| VV |  | nové kce 6/NP/23 | [14 empty] | VV | 2 | 1 | True | 0 | ROZPOCET
| VV |  | m.č./622B/ | [14 empty] | VV | 2 | 1 | True | 0 | ROZPOCET
| VV |  | výmalba | [14 empty] | VV | 2 | 1 | True | 0 | ROZPOCET
| VV |  | výmalba stěny | [14 empty] | VV | 2 | 1 | True | 0 | ROZPOCET
| VV |  | (1,5+1,5+1,15+1,15)*2,63 |  | 13.939 | [12 empty] | VV | 2 | 2 | True | 0 | ROZPOCET
| VV |  | nové kce 6/NP/35 | [14 empty] | VV | 2 | 1 | True | 0 | ROZPOCET
| VV |  | m.č./619/ | [14 empty] | VV | 2 | 1 | True | 0 | ROZPOCET
| VV |  | výmalba | [14 empty] | VV | 2 | 1 | True | 0 | ROZPOCET
| VV |  | výmalba stěny | [14 empty] | VV | 2 | 1 | True | 0 | ROZPOCET
| VV |  | (3,45+2,7+2,7)*2,63 |  | 23.276 | [12 empty] | VV | 2 | 2 | True | 0 | ROZPOCET
| VV |  | Mezisoučet |  | 60.491 | [12 empty] | VV | 2 | 3 | True | 0 | ROZPOCET
| VV |  | nové kce 6NP/13 | [14 empty] | VV | 2 | 1 | True | 0 | ROZPOCET
| VV |  | m.č./620/ | [14 empty] | VV | 2 | 1 | True | 0 | ROZPOCET
| VV |  | výmalba schod. | [14 empty] | VV | 2 | 1 | True | 0 | ROZPOCET
| VV |  | výmalba stěny | [14 empty] | VV | 2 | 1 | True | 0 | ROZPOCET
| VV |  | (3,45*2,63)-(2,42*2,21)+(3,5*2,63*2) |  | 22.135 | [12 empty] | VV | 2 | 2 | True | 0 | ROZPOCET
| VV |  | nové kce 6/NP/38 | [14 empty] | VV | 2 | 1 | True | 0 | ROZPOCET
| VV |  | m.č./619/ | [14 empty] | VV | 2 | 1 | True | 0 | ROZPOCET
| VV |  | výmalba schod. | [14 empty] | VV | 2 | 1 | True | 0 | ROZPOCET
| VV |  | výmalba stěny | [14 empty] | VV | 2 | 1 | True | 0 | ROZPOCET
| VV |  | (3,45+2,3+2,3)*2,63 |  | 21.172 | [12 empty] | VV | 2 | 2 | True | 0 | ROZPOCET
| VV |  | Mezisoučet |  | 43.307 | [12 empty] | VV | 2 | 3 | True | 0 | ROZPOCET
| VV |  | Součet |  | 103.798 | [12 empty] | VV | 2 | 4 | True | 1 | ROZPOCET
24 | K | 784191003 | Čištění vnitřních ploch hrubý úklid po provedení malířských prací omytím oken dvojitých nebo zdvojených | m2 | 2.88 |  | 0 | CS ÚRS 2025 02 |  | základní |  | 0 | 1.713e-05 | 4.9334e-05 | 0 | 0 | 16 | K | 2 |  |  |  | ROZPOCET | 0 | 0 | 0 | 0 | 0 | 1 | 0 | 16 | 1213490227
| Online PSC |  | https://podminky.urs.cz/item/CS_URS_2025_02/784191003 | [14 empty] | Online PSC | 2
| VV |  | nové kce 6NP/16 | [14 empty] | VV | 2 | 1 | True | 0 | ROZPOCET
| VV |  | m.č./620/ | [14 empty] | VV | 2 | 1 | True | 0 | ROZPOCET
| VV |  | zakrytí | [14 empty] | VV | 2 | 1 | True | 0 | ROZPOCET
| VV |  | zakrytí okna | [14 empty] | VV | 2 | 1 | True | 0 | ROZPOCET
| VV |  | 1,2*1,2 |  | 1.44 | [12 empty] | VV | 2 | 2 | True | 0 | ROZPOCET
| VV |  | nové kce 6/NP/41 | [14 empty] | VV | 2 | 1 | True | 0 | ROZPOCET
| VV |  | m.č./619/ | [14 empty] | VV | 2 | 1 | True | 0 | ROZPOCET
| VV |  | zakrytí | [14 empty] | VV | 2 | 1 | True | 0 | ROZPOCET
| VV |  | zakrytí okna | [14 empty] | VV | 2 | 1 | True | 0 | ROZPOCET
| VV |  | 1,2*1,2 |  | 1.44 | [12 empty] | VV | 2 | 2 | True | 0 | ROZPOCET
| VV |  | Součet |  | 2.88 | [12 empty] | VV | 2 | 4 | True | 1 | ROZPOCET
25 | K | 784191005 | Čištění vnitřních ploch hrubý úklid po provedení malířských prací omytím dveří nebo vrat | m2 | 9.69 |  | 0 | CS ÚRS 2025 02 |  | základní |  | 0 | 7.15e-06 | 6.9284e-05 | 0 | 0 | 16 | K | 2 |  |  |  | ROZPOCET | 0 | 0 | 0 | 0 | 0 | 1 | 0 | 16 | -1052957353
| Online PSC |  | https://podminky.urs.cz/item/CS_URS_2025_02/784191005 | [14 empty] | Online PSC | 2
| VV |  | nové kce 6NP/12 | [14 empty] | VV | 2 | 1 | True | 0 | ROZPOCET
| VV |  | m.č./620/ | [14 empty] | VV | 2 | 1 | True | 0 | ROZPOCET
| VV |  | zakrytí | [14 empty] | VV | 2 | 1 | True | 0 | ROZPOCET
| VV |  | zakrytí dveří | [14 empty] | VV | 2 | 1 | True | 0 | ROZPOCET
| VV |  | (0,9*1,97)+(0,6*1,97) |  | 2.955 | [12 empty] | VV | 2 | 2 | True | 0 | ROZPOCET
| VV |  | nové kce 6NP/15 | [14 empty] | VV | 2 | 1 | True | 0 | ROZPOCET
| VV |  | m.č./620/ | [14 empty] | VV | 2 | 1 | True | 0 | ROZPOCET
| VV |  | zakrytí | [14 empty] | VV | 2 | 1 | True | 0 | ROZPOCET
| VV |  | zakrytí dveří | [14 empty] | VV | 2 | 1 | True | 0 | ROZPOCET
| VV |  | (0,9*2,1) |  | 1.89 | [12 empty] | VV | 2 | 2 | True | 0 | ROZPOCET
| VV |  | nové kce 6/NP/25 | [14 empty] | VV | 2 | 1 | True | 0 | ROZPOCET
| VV |  | m.č./622B/ | [14 empty] | VV | 2 | 1 | True | 0 | ROZPOCET
| VV |  | zakrytí | [14 empty] | VV | 2 | 1 | True | 0 | ROZPOCET
| VV |  | zakrytí dveří | [14 empty] | VV | 2 | 1 | True | 0 | ROZPOCET
| VV |  | 0,6*1,97 |  | 1.182 | [12 empty] | VV | 2 | 2 | True | 0 | ROZPOCET
| VV |  | nové kce 6/NP/37 | [14 empty] | VV | 2 | 1 | True | 0 | ROZPOCET
| VV |  | m.č./619/ | [14 empty] | VV | 2 | 1 | True | 0 | ROZPOCET
| VV |  | zakrytí | [14 empty] | VV | 2 | 1 | True | 0 | ROZPOCET
| VV |  | zakrytí dveří | [14 empty] | VV | 2 | 1 | True | 0 | ROZPOCET
| VV |  | (0,9*1,97) |  | 1.773 | [12 empty] | VV | 2 | 2 | True | 0 | ROZPOCET
| VV |  | nové kce 6/NP/40 | [14 empty] | VV | 2 | 1 | True | 0 | ROZPOCET
| VV |  | m.č./619/ | [14 empty] | VV | 2 | 1 | True | 0 | ROZPOCET
| VV |  | zakrytí | [14 empty] | VV | 2 | 1 | True | 0 | ROZPOCET
| VV |  | zakrytí dveří | [14 empty] | VV | 2 | 1 | True | 0 | ROZPOCET
| VV |  | (0,9*2,1) |  | 1.89 | [12 empty] | VV | 2 | 2 | True | 0 | ROZPOCET
| VV |  | Součet |  | 9.69 | [12 empty] | VV | 2 | 4 | True | 1 | ROZPOCET
26 | K | 784191007 | Čištění vnitřních ploch hrubý úklid po provedení malířských prací omytím podlah | m2 | 38.215 |  | 0 | CS ÚRS 2025 02 |  | základní |  | 0 | 6.25e-06 | 0.00023884 | 0 | 0 | 16 | K | 2 |  |  |  | ROZPOCET | 0 | 0 | 0 | 0 | 0 | 1 | 0 | 16 | -1319699426
| Online PSC |  | https://podminky.urs.cz/item/CS_URS_2025_02/784191007 | [14 empty] | Online PSC | 2
| VV |  | nové kce 6NP/11 | [14 empty] | VV | 2 | 1 | True | 0 | ROZPOCET
| VV |  | m.č./620/ | [14 empty] | VV | 2 | 1 | True | 0 | ROZPOCET
| VV |  | zakrytí | [14 empty] | VV | 2 | 1 | True | 0 | ROZPOCET
| VV |  | zakrytí podlah | [14 empty] | VV | 2 | 1 | True | 0 | ROZPOCET
| VV |  | 3,45*2,7-(1,3*1,8) |  | 6.975 | [12 empty] | VV | 2 | 2 | True | 0 | ROZPOCET
| VV |  | nové kce 6NP/14 | [14 empty] | VV | 2 | 1 | True | 0 | ROZPOCET
| VV |  | m.č./620/ | [14 empty] | VV | 2 | 1 | True | 0 | ROZPOCET
| VV |  | zakrytí | [14 empty] | VV | 2 | 1 | True | 0 | ROZPOCET
| VV |  | zakrytí podlah | [14 empty] | VV | 2 | 1 | True | 0 | ROZPOCET
| VV |  | 3,45*2,63 |  | 9.074 | [12 empty] | VV | 2 | 2 | True | 0 | ROZPOCET
| VV |  | nové kce 6/NP/24 | [14 empty] | VV | 2 | 1 | True | 0 | ROZPOCET
| VV |  | m.č./622B/ | [14 empty] | VV | 2 | 1 | True | 0 | ROZPOCET
| VV |  | zakrytí | [14 empty] | VV | 2 | 1 | True | 0 | ROZPOCET
| VV |  | zakrytí podlah | [14 empty] | VV | 2 | 1 | True | 0 | ROZPOCET
| VV |  | 1,5*1,15 |  | 1.725 | [12 empty] | VV | 2 | 2 | True | 0 | ROZPOCET
| VV |  | nové kce 6/NP/36 | [14 empty] | VV | 2 | 1 | True | 0 | ROZPOCET
| VV |  | m.č./619/ | [14 empty] | VV | 2 | 1 | True | 0 | ROZPOCET
| VV |  | zakrytí | [14 empty] | VV | 2 | 1 | True | 0 | ROZPOCET
| VV |  | zakrytí podlah | [14 empty] | VV | 2 | 1 | True | 0 | ROZPOCET
| VV |  | 3,45*2,6 |  | 8.97 | [12 empty] | VV | 2 | 2 | True | 0 | ROZPOCET
| VV |  | nové kce 6/NP/39 | [14 empty] | VV | 2 | 1 | True | 0 | ROZPOCET
| VV |  | m.č./619/ | [14 empty] | VV | 2 | 1 | True | 0 | ROZPOCET
| VV |  | zakrytí | [14 empty] | VV | 2 | 1 | True | 0 | ROZPOCET
| VV |  | zakrytí podlah | [14 empty] | VV | 2 | 1 | True | 0 | ROZPOCET
| VV |  | 3,45*3,325 |  | 11.471 | [12 empty] | VV | 2 | 2 | True | 0 | ROZPOCET
| VV |  | Součet |  | 38.215 | [12 empty] | VV | 2 | 4 | True | 1 | ROZPOCET
27 | K | 784211101 | Malby z malířských směsí oděruvzdorných za mokra dvojnásobné, bílé za mokra oděruvzdorné výborně v místnostech výšky do 3,80 m | m2 | 60.491 |  | 0 | CS ÚRS 2025 02 |  | základní |  | 0 | 0.000285 | 0.01724 | 0 | 0 | 16 | K | 2 |  |  |  | ROZPOCET | 0 | 0 | 0 | 0 | 0 | 1 | 0 | 16 | 148106000
| Online PSC |  | https://podminky.urs.cz/item/CS_URS_2025_02/784211101 | [14 empty] | Online PSC | 2
| VV |  | nové kce 6NP/10 | [14 empty] | VV | 2 | 1 | True | 0 | ROZPOCET
| VV |  | m.č./620/ | [14 empty] | VV | 2 | 1 | True | 0 | ROZPOCET
| VV |  | výmalba | [14 empty] | VV | 2 | 1 | True | 0 | ROZPOCET
| VV |  | výmalba stěny | [14 empty] | VV | 2 | 1 | True | 0 | ROZPOCET
| VV |  | (3,45+2,7+2,7)*2,63 |  | 23.276 | [12 empty] | VV | 2 | 2 | True | 0 | ROZPOCET
| VV |  | nové kce 6/NP/23 | [14 empty] | VV | 2 | 1 | True | 0 | ROZPOCET
| VV |  | m.č./622B/ | [14 empty] | VV | 2 | 1 | True | 0 | ROZPOCET
| VV |  | výmalba | [14 empty] | VV | 2 | 1 | True | 0 | ROZPOCET
| VV |  | výmalba stěny | [14 empty] | VV | 2 | 1 | True | 0 | ROZPOCET
| VV |  | (1,5+1,5+1,15+1,15)*2,63 |  | 13.939 | [12 empty] | VV | 2 | 2 | True | 0 | ROZPOCET
| VV |  | nové kce 6/NP/35 | [14 empty] | VV | 2 | 1 | True | 0 | ROZPOCET
| VV |  | m.č./619/ | [14 empty] | VV | 2 | 1 | True | 0 | ROZPOCET
| VV |  | výmalba | [14 empty] | VV | 2 | 1 | True | 0 | ROZPOCET
| VV |  | výmalba stěny | [14 empty] | VV | 2 | 1 | True | 0 | ROZPOCET
| VV |  | (3,45+2,7+2,7)*2,63 |  | 23.276 | [12 empty] | VV | 2 | 2 | True | 0 | ROZPOCET
| VV |  | Součet |  | 60.491 | [12 empty] | VV | 2 | 4 | True | 1 | ROZPOCET
28 | K | 784211107 | Malby z malířských směsí oděruvzdorných za mokra dvojnásobné, bílé za mokra oděruvzdorné výborně na schodišti o výšce podlaží do 3,80 m | m2 | 43.307 |  | 0 | CS ÚRS 2025 02 |  | základní |  | 0 | 0.000285 | 0.012342 | 0 | 0 | 16 | K | 2 |  |  |  | ROZPOCET | 0 | 0 | 0 | 0 | 0 | 1 | 0 | 16 | -752313739
| Online PSC |  | https://podminky.urs.cz/item/CS_URS_2025_02/784211107 | [14 empty] | Online PSC | 2
| VV |  | nové kce 6NP/13 | [14 empty] | VV | 2 | 1 | True | 0 | ROZPOCET
| VV |  | m.č./620/ | [14 empty] | VV | 2 | 1 | True | 0 | ROZPOCET
| VV |  | výmalba schod. | [14 empty] | VV | 2 | 1 | True | 0 | ROZPOCET
| VV |  | výmalba stěny | [14 empty] | VV | 2 | 1 | True | 0 | ROZPOCET
| VV |  | (3,45*2,63)-(2,42*2,21)+(3,5*2,63*2) |  | 22.135 | [12 empty] | VV | 2 | 2 | True | 0 | ROZPOCET
| VV |  | nové kce 6/NP/38 | [14 empty] | VV | 2 | 1 | True | 0 | ROZPOCET
| VV |  | m.č./619/ | [14 empty] | VV | 2 | 1 | True | 0 | ROZPOCET
| VV |  | výmalba schod. | [14 empty] | VV | 2 | 1 | True | 0 | ROZPOCET
| VV |  | výmalba stěny | [14 empty] | VV | 2 | 1 | True | 0 | ROZPOCET
| VV |  | (3,45+2,3+2,3)*2,63 |  | 21.172 | [12 empty] | VV | 2 | 2 | True | 0 | ROZPOCET
| VV |  | Součet |  | 43.307 | [12 empty] | VV | 2 | 4 | True | 1 | ROZPOCET

## 2025-068-02-08 - Nové kce...
{ba487ad9-aa3e-430a-8b45-39885164f865}
2
| KRYCÍ LIST SOUPISU PRACÍ | [7 empty] | v --- níže se nacházejí doplnkové a pomocné údaje k sestavám --- v | [8 empty] | False
Stavba:
Stavební úpravy únikových cest
Objekt:
2025-068-02 - Nové kce
Soupis:
2025-068-02-08 - Nové kce - 7.NP
| KSO: |  |  |  |  | CC-CZ:
| Místo: |  | Dům dlouhá 1, Aš |  |  | Datum: | 28. 11. 2025
| Zadavatel: |  |  |  |  | IČ:
|  | Město Aš,Kamenná 52, 352 01 Aš |  |  |  | DIČ:
| Účastník: |  |  |  |  | IČ: | Vyplň údaj
|  | Vyplň údaj |  |  |  | DIČ: | Vyplň údaj
| Projektant: |  |  |  |  | IČ:
|  | ČOS exim s.r.o. Alešova 26, České Budějovice |  |  |  | DIČ:
| Zpracovatel: |  |  |  |  | IČ:
|  | Ing. Dana Mlejnková |  |  |  | DIČ:
Poznámka:
Zpracováno dle metodiky ÚRS s maximálním zatříděním položek (popisu činností) dle Třídníku stavebních konstrukcí a prací. Použita databáze směrných cen 2025/II. Položky, které databáze neobsahuje, oceněny dle brutto ceníků příslušných dodavatelů. Veškeré názvy jednotlivých zařízení jsou uvedeny pouze pro určení technické úrovně a provozních parametrů. Ve všech případech lze použít i jiná než navržená zařízení, která mají podobnou nebo minimálně stejnou kvalitu, účinnost a výkon, parametry použití, ev. hlučnost (která bezpodmínečně splňuje platné hygienické normy). Celková množství u jednotlivých položek (kusy, metry) byla odměřena a sečtena ručně a digitálně z výkresů.
| Cena bez DPH | [5 empty] | 0
|  |  | Základ daně |  |  | Sazba daně | Výše daně
| DPH | základní | 0 |  |  | 21% | 0
|  | snížená | 0 |  |  | 12% | 0
|  | zákl. přenesená | 0 |  |  | 21% | 0
|  | sníž. přenesená | 0 |  |  | 12% | 0
|  | nulová | 0 |  |  | 0% | 0
| Cena s DPH |  |  | v | CZK |  | 0
REKAPITULACE ČLENĚNÍ SOUPISU PRACÍ
Stavba:
Stavební úpravy únikových cest
Objekt:
2025-068-02 - Nové kce
Soupis:
2025-068-02-08 - Nové kce - 7.NP
Místo: |  |  | Dům dlouhá 1, Aš |  |  | Datum: | 28. 11. 2025
Zadavatel: |  |  | Město Aš,Kamenná 52, 352 01 Aš |  |  | Projektant: | ČOS exim s.r.o. Alešova 26, České Budějovice
Účastník: |  |  | Vyplň údaj |  |  | Zpracovatel: | Ing. Dana Mlejnková
Kód dílu - Popis | [6 empty] | Cena celkem [CZK]
Náklady stavby celkem | [6 empty] | 0 | [11 empty] | -1
| HSV - Práce a dodávky HSV | [5 empty] | 0
| 6 - Úpravy povrchů, podlahy a osazování výplní | [5 empty] | 0
| 64 - Osazování výplní otvorů | [5 empty] | 0
| 95 - Dokončovací konstrukce a práce pozemních staveb | [5 empty] | 0
| 998 - Přesun hmot | [5 empty] | 0
| PSV - Práce a dodávky PSV | [5 empty] | 0
| 766 - Konstrukce truhlářské | [5 empty] | 0
| 784 - Dokončovací práce - malby | [5 empty] | 0
SOUPIS PRACÍ
Stavba:
Stavební úpravy únikových cest
Objekt:
2025-068-02 - Nové kce
Soupis:
2025-068-02-08 - Nové kce - 7.NP
Místo: |  |  | Dům dlouhá 1, Aš |  |  | Datum: | 28. 11. 2025
Zadavatel: |  |  | Město Aš,Kamenná 52, 352 01 Aš |  |  | Projektant: | ČOS exim s.r.o. Alešova 26, České Budějovice
Účastník: |  |  | Vyplň údaj |  |  | Zpracovatel: | Ing. Dana Mlejnková
PČ | Typ | Kód | Popis | MJ | Množství | J.cena [CZK] | Cena celkem [CZK] | Cenová soustava |  | DPH | J. Nh [h] | Nh celkem [h] | J. hmotnost [t] | Hmotnost celkem [t] | J. suť [t] | Suť Celkem [t]
Náklady soupisu celkem | [6 empty] | 0 |  |  |  |  | 0 |  | 1.8475 |  | 0.0015236 |  | D | -1 | [10 empty] | 0
| D | HSV | Práce a dodávky HSV |  |  |  | 0 |  |  |  |  | 0 |  | 1.6783 |  | 0 | 1 | D | 0 |  |  |  | ROZPOCET | [6 empty] | 0
| D | 6 | Úpravy povrchů, podlahy a osazování výplní |  |  |  | 0 |  |  |  |  | 0 |  | 0.36673 |  | 0 | 1 | D | 1 |  |  |  | ROZPOCET | [6 empty] | 0
1 | K | 612325421 | Oprava vápenocementové omítky vnitřních ploch štukové dvouvrstvé, tl. jádrové omítky do 20 mm a tl. štuku do 3 mm stěn, v rozsahu opravované plochy do 10% | m2 | 60.491 |  | 0 | CS ÚRS 2025 02 |  | základní |  | 0 | 0.00571 | 0.3454 | 0 | 0 | 4 | K | 2 |  |  |  | ROZPOCET | 0 | 0 | 0 | 0 | 0 | 1 | 0 | 4 | -329704175
| Online PSC |  | https://podminky.urs.cz/item/CS_URS_2025_02/612325421 | [14 empty] | Online PSC | 2
| VV |  | nové kce 7NP/9 | [14 empty] | VV | 2 | 1 | True | 0 | ROZPOCET
| VV |  | m.č./720/ | [14 empty] | VV | 2 | 1 | True | 0 | ROZPOCET
| VV |  | omítka | [14 empty] | VV | 2 | 1 | True | 0 | ROZPOCET
| VV |  | oprava omítky | [14 empty] | VV | 2 | 1 | True | 0 | ROZPOCET
| VV |  | (3,45+2,7+2,7)*2,63 |  | 23.276 | [12 empty] | VV | 2 | 2 | True | 0 | ROZPOCET
| VV |  | nové kce 7/NP/22 | [14 empty] | VV | 2 | 1 | True | 0 | ROZPOCET
| VV |  | m.č./722B/ | [14 empty] | VV | 2 | 1 | True | 0 | ROZPOCET
| VV |  | omítka | [14 empty] | VV | 2 | 1 | True | 0 | ROZPOCET
| VV |  | oprava omítky | [14 empty] | VV | 2 | 1 | True | 0 | ROZPOCET
| VV |  | (1,5+1,5+1,15+1,15)*2,63 |  | 13.939 | [12 empty] | VV | 2 | 2 | True | 0 | ROZPOCET
| VV |  | nové kce 7/NP/34 | [14 empty] | VV | 2 | 1 | True | 0 | ROZPOCET
| VV |  | m.č./719/ | [14 empty] | VV | 2 | 1 | True | 0 | ROZPOCET
| VV |  | omítka | [14 empty] | VV | 2 | 1 | True | 0 | ROZPOCET
| VV |  | oprava omítky | [14 empty] | VV | 2 | 1 | True | 0 | ROZPOCET
| VV |  | (3,45+2,7+2,7)*2,63 |  | 23.276 | [12 empty] | VV | 2 | 2 | True | 0 | ROZPOCET
| VV |  | Součet |  | 60.491 | [12 empty] | VV | 2 | 4 | True | 1 | ROZPOCET
2 | K | 619995001 | Začištění omítek (s dodáním hmot) kolem oken, dveří, podlah, obkladů apod. | m | 14.22 |  | 0 | CS ÚRS 2025 02 |  | základní |  | 0 | 0.0015 | 0.02133 | 0 | 0 | 4 | K | 2 |  |  |  | ROZPOCET | 0 | 0 | 0 | 0 | 0 | 1 | 0 | 4 | 1030328619
| Online PSC |  | https://podminky.urs.cz/item/CS_URS_2025_02/619995001 | [14 empty] | Online PSC | 2
| VV |  | nové kce 7NP/8 | [14 empty] | VV | 2 | 1 | True | 0 | ROZPOCET
| VV |  | m.č./720/ | [14 empty] | VV | 2 | 1 | True | 0 | ROZPOCET
| VV |  | začištění | [14 empty] | VV | 2 | 1 | True | 0 | ROZPOCET
| VV |  | začištění kolem dveří | [14 empty] | VV | 2 | 1 | True | 0 | ROZPOCET
| VV |  | 0,9+1,97+1,97 |  | 4.84 | [12 empty] | VV | 2 | 2 | True | 0 | ROZPOCET
| VV |  | nové kce 7/NP/21 | [14 empty] | VV | 2 | 1 | True | 0 | ROZPOCET
| VV |  | m.č./722B/ | [14 empty] | VV | 2 | 1 | True | 0 | ROZPOCET
| VV |  | začištění | [14 empty] | VV | 2 | 1 | True | 0 | ROZPOCET
| VV |  | začištění kolem dveří | [14 empty] | VV | 2 | 1 | True | 0 | ROZPOCET
| VV |  | 0,6+1,97+1,97 |  | 4.54 | [12 empty] | VV | 2 | 2 | True | 0 | ROZPOCET
| VV |  | nové kce 7/NP/33 | [14 empty] | VV | 2 | 1 | True | 0 | ROZPOCET
| VV |  | m.č./719/ | [14 empty] | VV | 2 | 1 | True | 0 | ROZPOCET
| VV |  | začištění | [14 empty] | VV | 2 | 1 | True | 0 | ROZPOCET
| VV |  | začištění kolem dveří | [14 empty] | VV | 2 | 1 | True | 0 | ROZPOCET
| VV |  | 0,9+1,97+1,97 |  | 4.84 | [12 empty] | VV | 2 | 2 | True | 0 | ROZPOCET
| VV |  | Součet |  | 14.22 | [12 empty] | VV | 2 | 4 | True | 1 | ROZPOCET
| D | 64 | Osazování výplní otvorů |  |  |  | 0 |  |  |  |  | 0 |  | 1.3102 |  | 0 | 1 | D | 1 |  |  |  | ROZPOCET | [6 empty] | 0
3 | K | 642945111 | Osazování ocelových zárubní protipožárních nebo protiplynových dveří do vynechaného otvoru, s obetonováním, dveří jednokřídlových do 2,5 m2 | kus | 3 |  | 0 | CS ÚRS 2025 02 |  | základní |  | 0 | 0.42153 | 1.2646 | 0 | 0 | 4 | K | 2 |  |  |  | ROZPOCET | 0 | 0 | 0 | 0 | 0 | 1 | 0 | 4 | 1889283586
| Online PSC |  | https://podminky.urs.cz/item/CS_URS_2025_02/642945111 | [14 empty] | Online PSC | 2
| VV |  | nové kce 7NP/3 | [14 empty] | VV | 2 | 1 | True | 0 | ROZPOCET
| VV |  | m.č./716/ | [14 empty] | VV | 2 | 1 | True | 0 | ROZPOCET
| VV |  | zárubeň | [14 empty] | VV | 2 | 1 | True | 0 | ROZPOCET
| VV |  | D/3/ -zárubeň protipožární /900*1970/ | [14 empty] | VV | 2 | 1 | True | 0 | ROZPOCET
| VV |  | 1 |  | 1 | [12 empty] | VV | 2 | 2 | True | 0 | ROZPOCET
| VV |  | nové kce 7/NP/17 | [14 empty] | VV | 2 | 1 | True | 0 | ROZPOCET
| VV |  | m.č./722B/ | [14 empty] | VV | 2 | 1 | True | 0 | ROZPOCET
| VV |  | zárubeň | [14 empty] | VV | 2 | 1 | True | 0 | ROZPOCET
| VV |  | D/4/ -zárubeň protipožární /600*1970/ | [14 empty] | VV | 2 | 1 | True | 0 | ROZPOCET
| VV |  | 1 |  | 1 | [12 empty] | VV | 2 | 2 | True | 0 | ROZPOCET
| VV |  | nové kce 7/NP/28 | [14 empty] | VV | 2 | 1 | True | 0 | ROZPOCET
| VV |  | m.č./716/ | [14 empty] | VV | 2 | 1 | True | 0 | ROZPOCET
| VV |  | zárubeň | [14 empty] | VV | 2 | 1 | True | 0 | ROZPOCET
| VV |  | D/3/ -zárubeň protipožární /900*1970/ | [14 empty] | VV | 2 | 1 | True | 0 | ROZPOCET
| VV |  | 1 |  | 1 | [12 empty] | VV | 2 | 2 | True | 0 | ROZPOCET
| VV |  | Součet |  | 3 | [12 empty] | VV | 2 | 4 | True | 1 | ROZPOCET
4 | M | 55331560 | zárubeň jednokřídlá ocelová pro zdění s protipožární úpravou tl stěny 110-150mm rozměru 600/1970, 2100mm | kus | 1 |  | 0 | CS ÚRS 2025 02 |  | základní |  | 0 | 0.01458 | 0.01458 | 0 | 0 | 8 | M | 2 |  |  |  | ROZPOCET | 0 | 0 | 0 | 0 | 0 | 1 | 0 | 4 | 73813296
| VV |  | nové kce 7/NP/17 | [14 empty] | VV | 2 | 1 | True | 0 | ROZPOCET
| VV |  | m.č./722B/ | [14 empty] | VV | 2 | 1 | True | 0 | ROZPOCET
| VV |  | zárubeň | [14 empty] | VV | 2 | 1 | True | 0 | ROZPOCET
| VV |  | D/4/ -zárubeň protipožární /600*1970/ | [14 empty] | VV | 2 | 1 | True | 0 | ROZPOCET
| VV |  | 1 |  | 1 | [12 empty] | VV | 2 | 2 | True | 0 | ROZPOCET
| VV |  | Součet |  | 1 | [12 empty] | VV | 2 | 4 | True | 1 | ROZPOCET
5 | M | 55331563 | zárubeň jednokřídlá ocelová pro zdění s protipožární úpravou tl stěny 110-150mm rozměru 900/1970, 2100mm | kus | 2 |  | 0 | CS ÚRS 2025 02 |  | základní |  | 0 | 0.01553 | 0.03106 | 0 | 0 | 8 | M | 2 |  |  |  | ROZPOCET | 0 | 0 | 0 | 0 | 0 | 1 | 0 | 4 | -1159980846
| VV |  | nové kce 7NP/3 | [14 empty] | VV | 2 | 1 | True | 0 | ROZPOCET
| VV |  | m.č./716/ | [14 empty] | VV | 2 | 1 | True | 0 | ROZPOCET
| VV |  | zárubeň | [14 empty] | VV | 2 | 1 | True | 0 | ROZPOCET
| VV |  | D/3/ -zárubeň protipožární /900*1970/ | [14 empty] | VV | 2 | 1 | True | 0 | ROZPOCET
| VV |  | 1 |  | 1 | [12 empty] | VV | 2 | 2 | True | 0 | ROZPOCET
| VV |  | nové kce 7/NP/28 | [14 empty] | VV | 2 | 1 | True | 0 | ROZPOCET
| VV |  | m.č./716/ | [14 empty] | VV | 2 | 1 | True | 0 | ROZPOCET
| VV |  | zárubeň | [14 empty] | VV | 2 | 1 | True | 0 | ROZPOCET
| VV |  | D/3/ -zárubeň protipožární /900*1970/ | [14 empty] | VV | 2 | 1 | True | 0 | ROZPOCET
| VV |  | 1 |  | 1 | [12 empty] | VV | 2 | 2 | True | 0 | ROZPOCET
| VV |  | Součet |  | 2 | [12 empty] | VV | 2 | 4 | True | 1 | ROZPOCET
| D | 95 | Dokončovací konstrukce a práce pozemních staveb |  |  |  | 0 |  |  |  |  | 0 |  | 0.0013375 |  | 0 | 1 | D | 1 |  |  |  | ROZPOCET | [6 empty] | 0
6 | K | 952901111 | Vyčištění budov nebo objektů před předáním do užívání budov bytové nebo občanské výstavby, světlé výšky podlaží do 4 m | m2 | 38.215 |  | 0 | CS ÚRS 2025 02 |  | základní |  | 0 | 3.5e-05 | 0.0013375 | 0 | 0 | 4 | K | 2 |  |  |  | ROZPOCET | 0 | 0 | 0 | 0 | 0 | 1 | 0 | 4 | -1158315584
| Online PSC |  | https://podminky.urs.cz/item/CS_URS_2025_02/952901111 | [14 empty] | Online PSC | 2
| VV |  | nové kce 7/NP/42 | [14 empty] | VV | 2 | 1 | True | 0 | ROZPOCET
| VV |  | m.č./720/ | [14 empty] | VV | 2 | 1 | True | 0 | ROZPOCET
| VV |  | úklid | [14 empty] | VV | 2 | 1 | True | 0 | ROZPOCET
| VV |  | závěrečný úklid | [14 empty] | VV | 2 | 1 | True | 0 | ROZPOCET
| VV |  | 3,45*2,7-(1,3*1,8) |  | 6.975 | [12 empty] | VV | 2 | 2 | True | 0 | ROZPOCET
| VV |  | nové kce 7/NP/43 | [14 empty] | VV | 2 | 1 | True | 0 | ROZPOCET
| VV |  | m.č./720/ | [14 empty] | VV | 2 | 1 | True | 0 | ROZPOCET
| VV |  | úklid | [14 empty] | VV | 2 | 1 | True | 0 | ROZPOCET
| VV |  | závěrečný úklid | [14 empty] | VV | 2 | 1 | True | 0 | ROZPOCET
| VV |  | 3,45*2,63 |  | 9.074 | [12 empty] | VV | 2 | 2 | True | 0 | ROZPOCET
| VV |  | nové kce 7/NP/44 | [14 empty] | VV | 2 | 1 | True | 0 | ROZPOCET
| VV |  | m.č./722B/ | [14 empty] | VV | 2 | 1 | True | 0 | ROZPOCET
| VV |  | úklid | [14 empty] | VV | 2 | 1 | True | 0 | ROZPOCET
| VV |  | závěrečný úklid | [14 empty] | VV | 2 | 1 | True | 0 | ROZPOCET
| VV |  | 1,5*1,15 |  | 1.725 | [12 empty] | VV | 2 | 2 | True | 0 | ROZPOCET
| VV |  | nové kce 7/NP/45 | [14 empty] | VV | 2 | 1 | True | 0 | ROZPOCET
| VV |  | m.č./719/ | [14 empty] | VV | 2 | 1 | True | 0 | ROZPOCET
| VV |  | úklid | [14 empty] | VV | 2 | 1 | True | 0 | ROZPOCET
| VV |  | závěrečný úklid | [14 empty] | VV | 2 | 1 | True | 0 | ROZPOCET
| VV |  | 3,45*5,925 |  | 20.441 | [12 empty] | VV | 2 | 2 | True | 0 | ROZPOCET
| VV |  | Součet |  | 38.215 | [12 empty] | VV | 2 | 4 | True | 1 | ROZPOCET
| D | 998 | Přesun hmot |  |  |  | 0 |  |  |  |  | 0 |  | 0 |  | 0 | 1 | D | 1 |  |  |  | ROZPOCET | [6 empty] | 0
7 | K | 998018003 | Přesun hmot pro budovy občanské výstavby, bydlení, výrobu a služby ruční (bez užití mechanizace) vodorovná dopravní vzdálenost do 100 m pro budovy s jakoukoliv nosnou konstrukcí výšky přes 12 do 24 m | t | 1.678 |  | 0 | CS ÚRS 2025 02 |  | základní |  | 0 | 0 | 0 | 0 | 0 | 4 | K | 2 |  |  |  | ROZPOCET | 0 | 0 | 0 | 0 | 0 | 1 | 0 | 4 | 1885904994
| Online PSC |  | https://podminky.urs.cz/item/CS_URS_2025_02/998018003 | [14 empty] | Online PSC | 2
| D | PSV | Práce a dodávky PSV |  |  |  | 0 |  |  |  |  | 0 |  | 0.16919 |  | 0.0015236 | 2 | D | 0 |  |  |  | ROZPOCET | [6 empty] | 0
| D | 766 | Konstrukce truhlářské |  |  |  | 0 |  |  |  |  | 0 |  | 0.11685 |  | 0 | 2 | D | 1 |  |  |  | ROZPOCET | [6 empty] | 0
8 | K | 766660021 | Montáž dveřních křídel dřevěných nebo plastových otevíravých do ocelové zárubně protipožárních jednokřídlových, šířky do 800 mm | kus | 1 |  | 0 | CS ÚRS 2025 02 |  | základní |  | 0 | 0 | 0 | 0 | 0 | 16 | K | 2 |  |  |  | ROZPOCET | 0 | 0 | 0 | 0 | 0 | 1 | 0 | 16 | 479128306
| Online PSC |  | https://podminky.urs.cz/item/CS_URS_2025_02/766660021 | [14 empty] | Online PSC | 2
| VV |  | nové kce 7/NP/18 | [14 empty] | VV | 2 | 1 | True | 0 | ROZPOCET
| VV |  | m.č./722B/ | [14 empty] | VV | 2 | 1 | True | 0 | ROZPOCET
| VV |  | dveře | [14 empty] | VV | 2 | 1 | True | 0 | ROZPOCET
| VV |  | D/4/ -osazení protipožárních dveří /600*1970/ | [14 empty] | VV | 2 | 1 | True | 0 | ROZPOCET
| VV |  | 1 |  | 1 | [12 empty] | VV | 2 | 2 | True | 0 | ROZPOCET
| VV |  | vnitřní dveřní křídlo,plné, hladké,barva světle hnědá ,CPL,kování nerez | [14 empty] | VV | 2 | 1 | True | 0 | ROZPOCET
| VV |  | Součet |  | 1 | [12 empty] | VV | 2 | 4 | True | 1 | ROZPOCET
9 | M | 61162096 | D4 - dveře jednokřídlé dřevotřískové protipožární EI (EW) 30 D3 povrch laminátový plné 600x1970-2100mm- EI 30DP3 -S200-C | kus | 1 |  | 0 | CS ÚRS 2025 02 |  | základní |  | 0 | 0.0162 | 0.0162 | 0 | 0 | 32 | M | 2 |  |  |  | ROZPOCET | 0 | 0 | 0 | 0 | 0 | 1 | 0 | 16 | 1082326305
| VV |  | nové kce 7/NP/18 | [14 empty] | VV | 2 | 1 | True | 0 | ROZPOCET
| VV |  | m.č./722B/ | [14 empty] | VV | 2 | 1 | True | 0 | ROZPOCET
| VV |  | dveře | [14 empty] | VV | 2 | 1 | True | 0 | ROZPOCET
| VV |  | D/4/ -osazení protipožárních dveří /600*1970/ | [14 empty] | VV | 2 | 1 | True | 0 | ROZPOCET
| VV |  | 1 |  | 1 | [12 empty] | VV | 2 | 2 | True | 0 | ROZPOCET
| VV |  | vnitřní dveřní křídlo,plné, hladké,barva světle hnědá ,CPL,kování nerez | [14 empty] | VV | 2 | 1 | True | 0 | ROZPOCET
| VV |  | Součet |  | 1 | [12 empty] | VV | 2 | 4 | True | 1 | ROZPOCET
10 | K | 766660022 | Montáž dveřních křídel dřevěných nebo plastových otevíravých do ocelové zárubně protipožárních jednokřídlových, šířky přes 800 mm | kus | 2 |  | 0 | CS ÚRS 2025 02 |  | základní |  | 0 | 0 | 0 | 0 | 0 | 16 | K | 2 |  |  |  | ROZPOCET | 0 | 0 | 0 | 0 | 0 | 1 | 0 | 16 | 779668716
| Online PSC |  | https://podminky.urs.cz/item/CS_URS_2025_02/766660022 | [14 empty] | Online PSC | 2
| VV |  | nové kce 7NP/4 | [14 empty] | VV | 2 | 1 | True | 0 | ROZPOCET
| VV |  | m.č./716/ | [14 empty] | VV | 2 | 1 | True | 0 | ROZPOCET
| VV |  | dveře | [14 empty] | VV | 2 | 1 | True | 0 | ROZPOCET
| VV |  | D/3/ -osazení protipožárních dveří /900*1970/ | [14 empty] | VV | 2 | 1 | True | 0 | ROZPOCET
| VV |  | 1 |  | 1 | [12 empty] | VV | 2 | 2 | True | 0 | ROZPOCET
| VV |  | vnitřní dveřní křídlo,ze 2/3 Zasklení sklem s pož.odolností EI30 tl.17mm,hladké,barva světle hnědá ,CPL,kování nerez | [14 empty] | VV | 2 | 1 | True | 0 | ROZPOCET
| VV |  | nové kce 7/NP/29 | [14 empty] | VV | 2 | 1 | True | 0 | ROZPOCET
| VV |  | m.č./716/ | [14 empty] | VV | 2 | 1 | True | 0 | ROZPOCET
| VV |  | dveře | [14 empty] | VV | 2 | 1 | True | 0 | ROZPOCET
| VV |  | D/3/ -osazení protipožárních dveří /900*1970/ | [14 empty] | VV | 2 | 1 | True | 0 | ROZPOCET
| VV |  | 1 |  | 1 | [12 empty] | VV | 2 | 2 | True | 0 | ROZPOCET
| VV |  | vnitřní dveřní křídlo,ze 2/3 Zasklení sklem s pož.odolností EI30 tl.17mm,hladké,barva světle hnědá ,CPL,kování nerez | [14 empty] | VV | 2 | 1 | True | 0 | ROZPOCET
| VV |  | Součet |  | 2 | [12 empty] | VV | 2 | 4 | True | 1 | ROZPOCET
11 | M | 61165314.R | D3 - vnitřní dveřní křídlo,ze 2/3 Zasklení sklem s pož.odolností EI30 tl.17mm,hladké,barva světle hnědá ,CPL,kování nerez rozměr 900x1970 mm- EI 30DP3 -S200-C | kus | 2 |  | 0 |  |  | základní |  | 0 | 0.0443 | 0.0886 | 0 | 0 | 32 | M | 2 |  |  |  | ROZPOCET | 0 | 0 | 0 | 0 | 0 | 1 | 0 | 16 | 1140597561
| VV |  | nové kce 7NP/4 | [14 empty] | VV | 2 | 1 | True | 0 | ROZPOCET
| VV |  | m.č./716/ | [14 empty] | VV | 2 | 1 | True | 0 | ROZPOCET
| VV |  | dveře | [14 empty] | VV | 2 | 1 | True | 0 | ROZPOCET
| VV |  | D/3/ -osazení protipožárních dveří /900*1970/ | [14 empty] | VV | 2 | 1 | True | 0 | ROZPOCET
| VV |  | 1 |  | 1 | [12 empty] | VV | 2 | 2 | True | 0 | ROZPOCET
| VV |  | vnitřní dveřní křídlo,ze 2/3 Zasklení sklem s pož.odolností EI30 tl.17mm,hladké,barva světle hnědá ,CPL,kování nerez | [14 empty] | VV | 2 | 1 | True | 0 | ROZPOCET
| VV |  | nové kce 7/NP/29 | [14 empty] | VV | 2 | 1 | True | 0 | ROZPOCET
| VV |  | m.č./716/ | [14 empty] | VV | 2 | 1 | True | 0 | ROZPOCET
| VV |  | dveře | [14 empty] | VV | 2 | 1 | True | 0 | ROZPOCET
| VV |  | D/3/ -osazení protipožárních dveří /900*1970/ | [14 empty] | VV | 2 | 1 | True | 0 | ROZPOCET
| VV |  | 1 |  | 1 | [12 empty] | VV | 2 | 2 | True | 0 | ROZPOCET
| VV |  | vnitřní dveřní křídlo,ze 2/3 Zasklení sklem s pož.odolností EI30 tl.17mm,hladké,barva světle hnědá ,CPL,kování nerez | [14 empty] | VV | 2 | 1 | True | 0 | ROZPOCET
| VV |  | Součet |  | 2 | [12 empty] | VV | 2 | 4 | True | 1 | ROZPOCET
12 | K | 766660717 | Montáž dveřních doplňků samozavírače na zárubeň ocelovou | kus | 3 |  | 0 | CS ÚRS 2025 02 |  | základní |  | 0 | 0 | 0 | 0 | 0 | 16 | K | 2 |  |  |  | ROZPOCET | 0 | 0 | 0 | 0 | 0 | 1 | 0 | 16 | 2007889667
| Online PSC |  | https://podminky.urs.cz/item/CS_URS_2025_02/766660717 | [14 empty] | Online PSC | 2
| VV |  | nové kce 7NP/6 | [14 empty] | VV | 2 | 1 | True | 0 | ROZPOCET
| VV |  | m.č./716/ | [14 empty] | VV | 2 | 1 | True | 0 | ROZPOCET
| VV |  | samozavírač | [14 empty] | VV | 2 | 1 | True | 0 | ROZPOCET
| VV |  | samozavírač | [14 empty] | VV | 2 | 1 | True | 0 | ROZPOCET
| VV |  | 1 |  | 1 | [12 empty] | VV | 2 | 2 | True | 0 | ROZPOCET
| VV |  | nové kce 7/NP/19 | [14 empty] | VV | 2 | 1 | True | 0 | ROZPOCET
| VV |  | m.č./722B/ | [14 empty] | VV | 2 | 1 | True | 0 | ROZPOCET
| VV |  | samozavírač | [14 empty] | VV | 2 | 1 | True | 0 | ROZPOCET
| VV |  | samozavírač | [14 empty] | VV | 2 | 1 | True | 0 | ROZPOCET
| VV |  | 1 |  | 1 | [12 empty] | VV | 2 | 2 | True | 0 | ROZPOCET
| VV |  | nové kce 7/NP/31 | [14 empty] | VV | 2 | 1 | True | 0 | ROZPOCET
| VV |  | m.č./716/ | [14 empty] | VV | 2 | 1 | True | 0 | ROZPOCET
| VV |  | samozavírač | [14 empty] | VV | 2 | 1 | True | 0 | ROZPOCET
| VV |  | samozavírač | [14 empty] | VV | 2 | 1 | True | 0 | ROZPOCET
| VV |  | 1 |  | 1 | [12 empty] | VV | 2 | 2 | True | 0 | ROZPOCET
| VV |  | Součet |  | 3 | [12 empty] | VV | 2 | 4 | True | 1 | ROZPOCET
13 | M | 54917250 | samozavírač dveří hydraulický | kus | 3 |  | 0 | CS ÚRS 2025 02 |  | základní |  | 0 | 0.0024 | 0.0072 | 0 | 0 | 32 | M | 2 |  |  |  | ROZPOCET | 0 | 0 | 0 | 0 | 0 | 1 | 0 | 16 | -631050831
| VV |  | nové kce 7NP/6 | [14 empty] | VV | 2 | 1 | True | 0 | ROZPOCET
| VV |  | m.č./716/ | [14 empty] | VV | 2 | 1 | True | 0 | ROZPOCET
| VV |  | samozavírač | [14 empty] | VV | 2 | 1 | True | 0 | ROZPOCET
| VV |  | samozavírač | [14 empty] | VV | 2 | 1 | True | 0 | ROZPOCET
| VV |  | 1 |  | 1 | [12 empty] | VV | 2 | 2 | True | 0 | ROZPOCET
| VV |  | nové kce 7/NP/19 | [14 empty] | VV | 2 | 1 | True | 0 | ROZPOCET
| VV |  | m.č./722B/ | [14 empty] | VV | 2 | 1 | True | 0 | ROZPOCET
| VV |  | samozavírač | [14 empty] | VV | 2 | 1 | True | 0 | ROZPOCET
| VV |  | samozavírač | [14 empty] | VV | 2 | 1 | True | 0 | ROZPOCET
| VV |  | 1 |  | 1 | [12 empty] | VV | 2 | 2 | True | 0 | ROZPOCET
| VV |  | nové kce 7/NP/31 | [14 empty] | VV | 2 | 1 | True | 0 | ROZPOCET
| VV |  | m.č./716/ | [14 empty] | VV | 2 | 1 | True | 0 | ROZPOCET
| VV |  | samozavírač | [14 empty] | VV | 2 | 1 | True | 0 | ROZPOCET
| VV |  | samozavírač | [14 empty] | VV | 2 | 1 | True | 0 | ROZPOCET
| VV |  | 1 |  | 1 | [12 empty] | VV | 2 | 2 | True | 0 | ROZPOCET
| VV |  | Součet |  | 3 | [12 empty] | VV | 2 | 4 | True | 1 | ROZPOCET
14 | K | 766660734 | Montáž dveřních doplňků dveřního kování bezpečnostního panikového kování | kus | 2 |  | 0 | CS ÚRS 2025 02 |  | základní |  | 0 | 0 | 0 | 0 | 0 | 16 | K | 2 |  |  |  | ROZPOCET | 0 | 0 | 0 | 0 | 0 | 1 | 0 | 16 | 1453099892
| Online PSC |  | https://podminky.urs.cz/item/CS_URS_2025_02/766660734 | [14 empty] | Online PSC | 2
| VV |  | 2 |  | 2 | [12 empty] | VV | 2 | 2 | True | 0 | ROZPOCET
| VV |  | Součet |  | 2 | [12 empty] | VV | 2 | 4 | True | 1 | ROZPOCET
15 | M | 54914135 | kování panikové klika/klika | kus | 2 |  | 0 | CS ÚRS 2025 02 |  | základní |  | 0 | 0.0022 | 0.0044 | 0 | 0 | 32 | M | 2 |  |  |  | ROZPOCET | 0 | 0 | 0 | 0 | 0 | 1 | 0 | 16 | 1033482436
| VV |  | 2 |  | 2 | [12 empty] | VV | 2 | 2 | True | 0 | ROZPOCET
| VV |  | Součet |  | 2 | [12 empty] | VV | 2 | 4 | True | 1 | ROZPOCET
16 | K | 766660752 | Montáž dveřních doplňků dveřního kování interiérového zámkové vložky | kus | 3 |  | 0 | CS ÚRS 2025 02 |  | základní |  | 0 | 0 | 0 | 0 | 0 | 16 | K | 2 |  |  |  | ROZPOCET | 0 | 0 | 0 | 0 | 0 | 1 | 0 | 16 | -776251258
| Online PSC |  | https://podminky.urs.cz/item/CS_URS_2025_02/766660752 | [14 empty] | Online PSC | 2
| VV |  | nové kce 7NP/7 | [14 empty] | VV | 2 | 1 | True | 0 | ROZPOCET
| VV |  | m.č./716/ | [14 empty] | VV | 2 | 1 | True | 0 | ROZPOCET
| VV |  | zámek | [14 empty] | VV | 2 | 1 | True | 0 | ROZPOCET
| VV |  | osazení zámku s vložkou | [14 empty] | VV | 2 | 1 | True | 0 | ROZPOCET
| VV |  | 1 |  | 1 | [12 empty] | VV | 2 | 2 | True | 0 | ROZPOCET
| VV |  | nové kce 7/NP/20 | [14 empty] | VV | 2 | 1 | True | 0 | ROZPOCET
| VV |  | m.č./722B/ | [14 empty] | VV | 2 | 1 | True | 0 | ROZPOCET
| VV |  | zámek | [14 empty] | VV | 2 | 1 | True | 0 | ROZPOCET
| VV |  | osazení zámku s vložkou | [14 empty] | VV | 2 | 1 | True | 0 | ROZPOCET
| VV |  | 1 |  | 1 | [12 empty] | VV | 2 | 2 | True | 0 | ROZPOCET
| VV |  | nové kce 7/NP/32 | [14 empty] | VV | 2 | 1 | True | 0 | ROZPOCET
| VV |  | m.č./716/ | [14 empty] | VV | 2 | 1 | True | 0 | ROZPOCET
| VV |  | zámek | [14 empty] | VV | 2 | 1 | True | 0 | ROZPOCET
| VV |  | osazení zámku s vložkou | [14 empty] | VV | 2 | 1 | True | 0 | ROZPOCET
| VV |  | 1 |  | 1 | [12 empty] | VV | 2 | 2 | True | 0 | ROZPOCET
| VV |  | Součet |  | 3 | [12 empty] | VV | 2 | 4 | True | 1 | ROZPOCET
17 | M | 54964212.R | vložka cylindrická stavební - bude upřesněno s investorem na stavbě dle dveřních křídel | kus | 3 |  | 0 |  |  | základní |  | 0 | 0.00015 | 0.00045 | 0 | 0 | 32 | M | 2 |  |  |  | ROZPOCET | 0 | 0 | 0 | 0 | 0 | 1 | 0 | 16 | 307983525
| VV |  | nové kce 7NP/7 | [14 empty] | VV | 2 | 1 | True | 0 | ROZPOCET
| VV |  | m.č./716/ | [14 empty] | VV | 2 | 1 | True | 0 | ROZPOCET
| VV |  | zámek | [14 empty] | VV | 2 | 1 | True | 0 | ROZPOCET
| VV |  | osazení zámku s vložkou | [14 empty] | VV | 2 | 1 | True | 0 | ROZPOCET
| VV |  | 1 |  | 1 | [12 empty] | VV | 2 | 2 | True | 0 | ROZPOCET
| VV |  | nové kce 7/NP/20 | [14 empty] | VV | 2 | 1 | True | 0 | ROZPOCET
| VV |  | m.č./722B/ | [14 empty] | VV | 2 | 1 | True | 0 | ROZPOCET
| VV |  | zámek | [14 empty] | VV | 2 | 1 | True | 0 | ROZPOCET
| VV |  | osazení zámku s vložkou | [14 empty] | VV | 2 | 1 | True | 0 | ROZPOCET
| VV |  | 1 |  | 1 | [12 empty] | VV | 2 | 2 | True | 0 | ROZPOCET
| VV |  | nové kce 7/NP/32 | [14 empty] | VV | 2 | 1 | True | 0 | ROZPOCET
| VV |  | m.č./716/ | [14 empty] | VV | 2 | 1 | True | 0 | ROZPOCET
| VV |  | zámek | [14 empty] | VV | 2 | 1 | True | 0 | ROZPOCET
| VV |  | osazení zámku s vložkou | [14 empty] | VV | 2 | 1 | True | 0 | ROZPOCET
| VV |  | 1 |  | 1 | [12 empty] | VV | 2 | 2 | True | 0 | ROZPOCET
| VV |  | Součet |  | 3 | [12 empty] | VV | 2 | 4 | True | 1 | ROZPOCET
18 | K | 998766123 | Přesun hmot pro konstrukce truhlářské stanovený z hmotnosti přesunovaného materiálu vodorovná dopravní vzdálenost do 50 m ruční (bez užití mechanizace) v objektech výšky přes 12 do 24 m | t | 0.117 |  | 0 | CS ÚRS 2025 02 |  | základní |  | 0 | 0 | 0 | 0 | 0 | 16 | K | 2 |  |  |  | ROZPOCET | 0 | 0 | 0 | 0 | 0 | 1 | 0 | 16 | -1346811873
| Online PSC |  | https://podminky.urs.cz/item/CS_URS_2025_02/998766123 | [14 empty] | Online PSC | 2
| D | 784 | Dokončovací práce - malby |  |  |  | 0 |  |  |  |  | 0 |  | 0.052336 |  | 0.0015236 | 2 | D | 1 |  |  |  | ROZPOCET | [6 empty] | 0
19 | K | 784171101 | Zakrytí nemalovaných ploch (materiál ve specifikaci) včetně pozdějšího odkrytí podlah | m2 | 38.215 |  | 0 | CS ÚRS 2025 02 |  | základní |  | 0 | 0 | 0 | 3e-05 | 0.0011465 | 16 | K | 2 |  |  |  | ROZPOCET | 0 | 0 | 0 | 0 | 0 | 1 | 0 | 16 | -1402849120
| Online PSC |  | https://podminky.urs.cz/item/CS_URS_2025_02/784171101 | [14 empty] | Online PSC | 2
| VV |  | nové kce 7NP/11 | [14 empty] | VV | 2 | 1 | True | 0 | ROZPOCET
| VV |  | m.č./720/ | [14 empty] | VV | 2 | 1 | True | 0 | ROZPOCET
| VV |  | zakrytí | [14 empty] | VV | 2 | 1 | True | 0 | ROZPOCET
| VV |  | zakrytí podlah | [14 empty] | VV | 2 | 1 | True | 0 | ROZPOCET
| VV |  | 3,45*2,7-(1,3*1,8) |  | 6.975 | [12 empty] | VV | 2 | 2 | True | 0 | ROZPOCET
| VV |  | nové kce 7NP/14 | [14 empty] | VV | 2 | 1 | True | 0 | ROZPOCET
| VV |  | m.č./720/ | [14 empty] | VV | 2 | 1 | True | 0 | ROZPOCET
| VV |  | zakrytí | [14 empty] | VV | 2 | 1 | True | 0 | ROZPOCET
| VV |  | zakrytí podlah | [14 empty] | VV | 2 | 1 | True | 0 | ROZPOCET
| VV |  | 3,45*2,63 |  | 9.074 | [12 empty] | VV | 2 | 2 | True | 0 | ROZPOCET
| VV |  | nové kce 7/NP/24 | [14 empty] | VV | 2 | 1 | True | 0 | ROZPOCET
| VV |  | m.č./722B/ | [14 empty] | VV | 2 | 1 | True | 0 | ROZPOCET
| VV |  | zakrytí | [14 empty] | VV | 2 | 1 | True | 0 | ROZPOCET
| VV |  | zakrytí podlah | [14 empty] | VV | 2 | 1 | True | 0 | ROZPOCET
| VV |  | 1,5*1,15 |  | 1.725 | [12 empty] | VV | 2 | 2 | True | 0 | ROZPOCET
| VV |  | nové kce 7/NP/36 | [14 empty] | VV | 2 | 1 | True | 0 | ROZPOCET
| VV |  | m.č./719/ | [14 empty] | VV | 2 | 1 | True | 0 | ROZPOCET
| VV |  | zakrytí | [14 empty] | VV | 2 | 1 | True | 0 | ROZPOCET
| VV |  | zakrytí podlah | [14 empty] | VV | 2 | 1 | True | 0 | ROZPOCET
| VV |  | 3,45*2,6 |  | 8.97 | [12 empty] | VV | 2 | 2 | True | 0 | ROZPOCET
| VV |  | nové kce 7/NP/39 | [14 empty] | VV | 2 | 1 | True | 0 | ROZPOCET
| VV |  | m.č./719/ | [14 empty] | VV | 2 | 1 | True | 0 | ROZPOCET
| VV |  | zakrytí | [14 empty] | VV | 2 | 1 | True | 0 | ROZPOCET
| VV |  | zakrytí podlah | [14 empty] | VV | 2 | 1 | True | 0 | ROZPOCET
| VV |  | 3,45*3,325 |  | 11.471 | [12 empty] | VV | 2 | 2 | True | 0 | ROZPOCET
| VV |  | Součet |  | 38.215 | [12 empty] | VV | 2 | 4 | True | 1 | ROZPOCET
20 | M | 581248440 | fólie pro malířské potřeby zakrývací tl 25µ 4x5m | m2 | 42.037 |  | 0 | CS ÚRS 2025 02 |  | základní |  | 0 | 2e-05 | 0.00084074 | 0 | 0 | 32 | M | 2 |  |  |  | ROZPOCET | 0 | 0 | 0 | 0 | 0 | 1 | 0 | 16 | 725866542
| VV |  | nové kce 7NP/11 | [14 empty] | VV | 2 | 1 | True | 0 | ROZPOCET
| VV |  | m.č./720/ | [14 empty] | VV | 2 | 1 | True | 0 | ROZPOCET
| VV |  | zakrytí | [14 empty] | VV | 2 | 1 | True | 0 | ROZPOCET
| VV |  | zakrytí podlah | [14 empty] | VV | 2 | 1 | True | 0 | ROZPOCET
| VV |  | 3,45*2,7-(1,3*1,8) |  | 6.975 | [12 empty] | VV | 2 | 2 | True | 0 | ROZPOCET
| VV |  | nové kce 7NP/14 | [14 empty] | VV | 2 | 1 | True | 0 | ROZPOCET
| VV |  | m.č./720/ | [14 empty] | VV | 2 | 1 | True | 0 | ROZPOCET
| VV |  | zakrytí | [14 empty] | VV | 2 | 1 | True | 0 | ROZPOCET
| VV |  | zakrytí podlah | [14 empty] | VV | 2 | 1 | True | 0 | ROZPOCET
| VV |  | 3,45*2,63 |  | 9.074 | [12 empty] | VV | 2 | 2 | True | 0 | ROZPOCET
| VV |  | nové kce 7/NP/24 | [14 empty] | VV | 2 | 1 | True | 0 | ROZPOCET
| VV |  | m.č./722B/ | [14 empty] | VV | 2 | 1 | True | 0 | ROZPOCET
| VV |  | zakrytí | [14 empty] | VV | 2 | 1 | True | 0 | ROZPOCET
| VV |  | zakrytí podlah | [14 empty] | VV | 2 | 1 | True | 0 | ROZPOCET
| VV |  | 1,5*1,15 |  | 1.725 | [12 empty] | VV | 2 | 2 | True | 0 | ROZPOCET
| VV |  | nové kce 7/NP/36 | [14 empty] | VV | 2 | 1 | True | 0 | ROZPOCET
| VV |  | m.č./719/ | [14 empty] | VV | 2 | 1 | True | 0 | ROZPOCET
| VV |  | zakrytí | [14 empty] | VV | 2 | 1 | True | 0 | ROZPOCET
| VV |  | zakrytí podlah | [14 empty] | VV | 2 | 1 | True | 0 | ROZPOCET
| VV |  | 3,45*2,6 |  | 8.97 | [12 empty] | VV | 2 | 2 | True | 0 | ROZPOCET
| VV |  | nové kce 7/NP/39 | [14 empty] | VV | 2 | 1 | True | 0 | ROZPOCET
| VV |  | m.č./719/ | [14 empty] | VV | 2 | 1 | True | 0 | ROZPOCET
| VV |  | zakrytí | [14 empty] | VV | 2 | 1 | True | 0 | ROZPOCET
| VV |  | zakrytí podlah | [14 empty] | VV | 2 | 1 | True | 0 | ROZPOCET
| VV |  | 3,45*3,325 |  | 11.471 | [12 empty] | VV | 2 | 2 | True | 0 | ROZPOCET
| VV |  | Součet |  | 38.215 | [12 empty] | VV | 2 | 4 | True | 1 | ROZPOCET
| VV |  | 38,215*1,1 'Přepočtené koeficientem množství |  | 42.037 | [12 empty] | VV | 2 | 2 | False | 1 | ROZPOCET
21 | K | 784171111 | Zakrytí nemalovaných ploch (materiál ve specifikaci) včetně pozdějšího odkrytí svislých ploch např. stěn, oken, dveří v místnostech výšky do 3,80 | m2 | 12.57 |  | 0 | CS ÚRS 2025 02 |  | základní |  | 0 | 0 | 0 | 3e-05 | 0.0003771 | 16 | K | 2 |  |  |  | ROZPOCET | 0 | 0 | 0 | 0 | 0 | 1 | 0 | 16 | -1226036744
| Online PSC |  | https://podminky.urs.cz/item/CS_URS_2025_02/784171111 | [14 empty] | Online PSC | 2
| VV |  | nové kce 7NP/16 | [14 empty] | VV | 2 | 1 | True | 0 | ROZPOCET
| VV |  | m.č./720/ | [14 empty] | VV | 2 | 1 | True | 0 | ROZPOCET
| VV |  | zakrytí | [14 empty] | VV | 2 | 1 | True | 0 | ROZPOCET
| VV |  | zakrytí okna | [14 empty] | VV | 2 | 1 | True | 0 | ROZPOCET
| VV |  | 1,2*1,2 |  | 1.44 | [12 empty] | VV | 2 | 2 | True | 0 | ROZPOCET
| VV |  | nové kce 7/NP/41 | [14 empty] | VV | 2 | 1 | True | 0 | ROZPOCET
| VV |  | m.č./719/ | [14 empty] | VV | 2 | 1 | True | 0 | ROZPOCET
| VV |  | zakrytí | [14 empty] | VV | 2 | 1 | True | 0 | ROZPOCET
| VV |  | zakrytí okna | [14 empty] | VV | 2 | 1 | True | 0 | ROZPOCET
| VV |  | 1,2*1,2 |  | 1.44 | [12 empty] | VV | 2 | 2 | True | 0 | ROZPOCET
| VV |  | Mezisoučet |  | 2.88 | [12 empty] | VV | 2 | 3 | True | 0 | ROZPOCET
| VV |  | nové kce 7NP/12 | [14 empty] | VV | 2 | 1 | True | 0 | ROZPOCET
| VV |  | m.č./720/ | [14 empty] | VV | 2 | 1 | True | 0 | ROZPOCET
| VV |  | zakrytí | [14 empty] | VV | 2 | 1 | True | 0 | ROZPOCET
| VV |  | zakrytí dveří | [14 empty] | VV | 2 | 1 | True | 0 | ROZPOCET
| VV |  | (0,9*1,97)+(0,6*1,97) |  | 2.955 | [12 empty] | VV | 2 | 2 | True | 0 | ROZPOCET
| VV |  | nové kce 7NP/15 | [14 empty] | VV | 2 | 1 | True | 0 | ROZPOCET
| VV |  | m.č./720/ | [14 empty] | VV | 2 | 1 | True | 0 | ROZPOCET
| VV |  | zakrytí | [14 empty] | VV | 2 | 1 | True | 0 | ROZPOCET
| VV |  | zakrytí dveří | [14 empty] | VV | 2 | 1 | True | 0 | ROZPOCET
| VV |  | (0,9*2,1) |  | 1.89 | [12 empty] | VV | 2 | 2 | True | 0 | ROZPOCET
| VV |  | nové kce 7/NP/25 | [14 empty] | VV | 2 | 1 | True | 0 | ROZPOCET
| VV |  | m.č./722B/ | [14 empty] | VV | 2 | 1 | True | 0 | ROZPOCET
| VV |  | zakrytí | [14 empty] | VV | 2 | 1 | True | 0 | ROZPOCET
| VV |  | zakrytí dveří | [14 empty] | VV | 2 | 1 | True | 0 | ROZPOCET
| VV |  | 0,6*1,97 |  | 1.182 | [12 empty] | VV | 2 | 2 | True | 0 | ROZPOCET
| VV |  | nové kce 7/NP/37 | [14 empty] | VV | 2 | 1 | True | 0 | ROZPOCET
| VV |  | m.č./719/ | [14 empty] | VV | 2 | 1 | True | 0 | ROZPOCET
| VV |  | zakrytí | [14 empty] | VV | 2 | 1 | True | 0 | ROZPOCET
| VV |  | zakrytí dveří | [14 empty] | VV | 2 | 1 | True | 0 | ROZPOCET
| VV |  | (0,9*1,97) |  | 1.773 | [12 empty] | VV | 2 | 2 | True | 0 | ROZPOCET
| VV |  | nové kce 7/NP/40 | [14 empty] | VV | 2 | 1 | True | 0 | ROZPOCET
| VV |  | m.č./719/ | [14 empty] | VV | 2 | 1 | True | 0 | ROZPOCET
| VV |  | zakrytí | [14 empty] | VV | 2 | 1 | True | 0 | ROZPOCET
| VV |  | zakrytí dveří | [14 empty] | VV | 2 | 1 | True | 0 | ROZPOCET
| VV |  | (0,9*2,1) |  | 1.89 | [12 empty] | VV | 2 | 2 | True | 0 | ROZPOCET
| VV |  | Mezisoučet |  | 9.69 | [12 empty] | VV | 2 | 3 | True | 0 | ROZPOCET
| VV |  | Součet |  | 12.57 | [12 empty] | VV | 2 | 4 | True | 1 | ROZPOCET
22 | M | 581248440 | fólie pro malířské potřeby zakrývací tl 25µ 4x5m | m2 | 13.827 |  | 0 | CS ÚRS 2025 02 |  | základní |  | 0 | 2e-05 | 0.00027654 | 0 | 0 | 32 | M | 2 |  |  |  | ROZPOCET | 0 | 0 | 0 | 0 | 0 | 1 | 0 | 16 | 2083371569
| VV |  | nové kce 7NP/16 | [14 empty] | VV | 2 | 1 | True | 0 | ROZPOCET
| VV |  | m.č./720/ | [14 empty] | VV | 2 | 1 | True | 0 | ROZPOCET
| VV |  | zakrytí | [14 empty] | VV | 2 | 1 | True | 0 | ROZPOCET
| VV |  | zakrytí okna | [14 empty] | VV | 2 | 1 | True | 0 | ROZPOCET
| VV |  | 1,2*1,2 |  | 1.44 | [12 empty] | VV | 2 | 2 | True | 0 | ROZPOCET
| VV |  | nové kce 7/NP/41 | [14 empty] | VV | 2 | 1 | True | 0 | ROZPOCET
| VV |  | m.č./719/ | [14 empty] | VV | 2 | 1 | True | 0 | ROZPOCET
| VV |  | zakrytí | [14 empty] | VV | 2 | 1 | True | 0 | ROZPOCET
| VV |  | zakrytí okna | [14 empty] | VV | 2 | 1 | True | 0 | ROZPOCET
| VV |  | 1,2*1,2 |  | 1.44 | [12 empty] | VV | 2 | 2 | True | 0 | ROZPOCET
| VV |  | Mezisoučet |  | 2.88 | [12 empty] | VV | 2 | 3 | True | 0 | ROZPOCET
| VV |  | nové kce 7NP/12 | [14 empty] | VV | 2 | 1 | True | 0 | ROZPOCET
| VV |  | m.č./720/ | [14 empty] | VV | 2 | 1 | True | 0 | ROZPOCET
| VV |  | zakrytí | [14 empty] | VV | 2 | 1 | True | 0 | ROZPOCET
| VV |  | zakrytí dveří | [14 empty] | VV | 2 | 1 | True | 0 | ROZPOCET
| VV |  | (0,9*1,97)+(0,6*1,97) |  | 2.955 | [12 empty] | VV | 2 | 2 | True | 0 | ROZPOCET
| VV |  | nové kce 7NP/15 | [14 empty] | VV | 2 | 1 | True | 0 | ROZPOCET
| VV |  | m.č./720/ | [14 empty] | VV | 2 | 1 | True | 0 | ROZPOCET
| VV |  | zakrytí | [14 empty] | VV | 2 | 1 | True | 0 | ROZPOCET
| VV |  | zakrytí dveří | [14 empty] | VV | 2 | 1 | True | 0 | ROZPOCET
| VV |  | (0,9*2,1) |  | 1.89 | [12 empty] | VV | 2 | 2 | True | 0 | ROZPOCET
| VV |  | nové kce 7/NP/25 | [14 empty] | VV | 2 | 1 | True | 0 | ROZPOCET
| VV |  | m.č./722B/ | [14 empty] | VV | 2 | 1 | True | 0 | ROZPOCET
| VV |  | zakrytí | [14 empty] | VV | 2 | 1 | True | 0 | ROZPOCET
| VV |  | zakrytí dveří | [14 empty] | VV | 2 | 1 | True | 0 | ROZPOCET
| VV |  | 0,6*1,97 |  | 1.182 | [12 empty] | VV | 2 | 2 | True | 0 | ROZPOCET
| VV |  | nové kce 7/NP/37 | [14 empty] | VV | 2 | 1 | True | 0 | ROZPOCET
| VV |  | m.č./719/ | [14 empty] | VV | 2 | 1 | True | 0 | ROZPOCET
| VV |  | zakrytí | [14 empty] | VV | 2 | 1 | True | 0 | ROZPOCET
| VV |  | zakrytí dveří | [14 empty] | VV | 2 | 1 | True | 0 | ROZPOCET
| VV |  | (0,9*1,97) |  | 1.773 | [12 empty] | VV | 2 | 2 | True | 0 | ROZPOCET
| VV |  | nové kce 7/NP/40 | [14 empty] | VV | 2 | 1 | True | 0 | ROZPOCET
| VV |  | m.č./719/ | [14 empty] | VV | 2 | 1 | True | 0 | ROZPOCET
| VV |  | zakrytí | [14 empty] | VV | 2 | 1 | True | 0 | ROZPOCET
| VV |  | zakrytí dveří | [14 empty] | VV | 2 | 1 | True | 0 | ROZPOCET
| VV |  | (0,9*2,1) |  | 1.89 | [12 empty] | VV | 2 | 2 | True | 0 | ROZPOCET
| VV |  | Mezisoučet |  | 9.69 | [12 empty] | VV | 2 | 3 | True | 0 | ROZPOCET
| VV |  | Součet |  | 12.57 | [12 empty] | VV | 2 | 4 | True | 1 | ROZPOCET
| VV |  | 12,57*1,1 'Přepočtené koeficientem množství |  | 13.827 | [12 empty] | VV | 2 | 2 | False | 1 | ROZPOCET
23 | K | 784181111 | Penetrace podkladu jednonásobná základní silikátová bezbarvá v místnostech výšky do 3,80 m | m2 | 103.798 |  | 0 | CS ÚRS 2025 02 |  | základní |  | 0 | 0.000205 | 0.021279 | 0 | 0 | 16 | K | 2 |  |  |  | ROZPOCET | 0 | 0 | 0 | 0 | 0 | 1 | 0 | 16 | -398839618
| Online PSC |  | https://podminky.urs.cz/item/CS_URS_2025_02/784181111 | [14 empty] | Online PSC | 2
| VV |  | nové kce 7NP/10 | [14 empty] | VV | 2 | 1 | True | 0 | ROZPOCET
| VV |  | m.č./720/ | [14 empty] | VV | 2 | 1 | True | 0 | ROZPOCET
| VV |  | výmalba | [14 empty] | VV | 2 | 1 | True | 0 | ROZPOCET
| VV |  | výmalba stěny | [14 empty] | VV | 2 | 1 | True | 0 | ROZPOCET
| VV |  | (3,45+2,7+2,7)*2,63 |  | 23.276 | [12 empty] | VV | 2 | 2 | True | 0 | ROZPOCET
| VV |  | nové kce 7/NP/23 | [14 empty] | VV | 2 | 1 | True | 0 | ROZPOCET
| VV |  | m.č./722B/ | [14 empty] | VV | 2 | 1 | True | 0 | ROZPOCET
| VV |  | výmalba | [14 empty] | VV | 2 | 1 | True | 0 | ROZPOCET
| VV |  | výmalba stěny | [14 empty] | VV | 2 | 1 | True | 0 | ROZPOCET
| VV |  | (1,5+1,5+1,15+1,15)*2,63 |  | 13.939 | [12 empty] | VV | 2 | 2 | True | 0 | ROZPOCET
| VV |  | nové kce 7/NP/35 | [14 empty] | VV | 2 | 1 | True | 0 | ROZPOCET
| VV |  | m.č./719/ | [14 empty] | VV | 2 | 1 | True | 0 | ROZPOCET
| VV |  | výmalba | [14 empty] | VV | 2 | 1 | True | 0 | ROZPOCET
| VV |  | výmalba stěny | [14 empty] | VV | 2 | 1 | True | 0 | ROZPOCET
| VV |  | (3,45+2,7+2,7)*2,63 |  | 23.276 | [12 empty] | VV | 2 | 2 | True | 0 | ROZPOCET
| VV |  | Mezisoučet |  | 60.491 | [12 empty] | VV | 2 | 3 | True | 0 | ROZPOCET
| VV |  | nové kce 7NP/13 | [14 empty] | VV | 2 | 1 | True | 0 | ROZPOCET
| VV |  | m.č./720/ | [14 empty] | VV | 2 | 1 | True | 0 | ROZPOCET
| VV |  | výmalba schod. | [14 empty] | VV | 2 | 1 | True | 0 | ROZPOCET
| VV |  | výmalba stěny | [14 empty] | VV | 2 | 1 | True | 0 | ROZPOCET
| VV |  | (3,45*2,63)-(2,42*2,21)+(3,5*2,63*2) |  | 22.135 | [12 empty] | VV | 2 | 2 | True | 0 | ROZPOCET
| VV |  | nové kce 7/NP/38 | [14 empty] | VV | 2 | 1 | True | 0 | ROZPOCET
| VV |  | m.č./719/ | [14 empty] | VV | 2 | 1 | True | 0 | ROZPOCET
| VV |  | výmalba schod. | [14 empty] | VV | 2 | 1 | True | 0 | ROZPOCET
| VV |  | výmalba stěny | [14 empty] | VV | 2 | 1 | True | 0 | ROZPOCET
| VV |  | (3,45+2,3+2,3)*2,63 |  | 21.172 | [12 empty] | VV | 2 | 2 | True | 0 | ROZPOCET
| VV |  | Mezisoučet |  | 43.307 | [12 empty] | VV | 2 | 3 | True | 0 | ROZPOCET
| VV |  | Součet |  | 103.798 | [12 empty] | VV | 2 | 4 | True | 1 | ROZPOCET
24 | K | 784191003 | Čištění vnitřních ploch hrubý úklid po provedení malířských prací omytím oken dvojitých nebo zdvojených | m2 | 2.88 |  | 0 | CS ÚRS 2025 02 |  | základní |  | 0 | 1.713e-05 | 4.9334e-05 | 0 | 0 | 16 | K | 2 |  |  |  | ROZPOCET | 0 | 0 | 0 | 0 | 0 | 1 | 0 | 16 | 1464345924
| Online PSC |  | https://podminky.urs.cz/item/CS_URS_2025_02/784191003 | [14 empty] | Online PSC | 2
| VV |  | nové kce 7NP/16 | [14 empty] | VV | 2 | 1 | True | 0 | ROZPOCET
| VV |  | m.č./720/ | [14 empty] | VV | 2 | 1 | True | 0 | ROZPOCET
| VV |  | zakrytí | [14 empty] | VV | 2 | 1 | True | 0 | ROZPOCET
| VV |  | zakrytí okna | [14 empty] | VV | 2 | 1 | True | 0 | ROZPOCET
| VV |  | 1,2*1,2 |  | 1.44 | [12 empty] | VV | 2 | 2 | True | 0 | ROZPOCET
| VV |  | nové kce 7/NP/41 | [14 empty] | VV | 2 | 1 | True | 0 | ROZPOCET
| VV |  | m.č./719/ | [14 empty] | VV | 2 | 1 | True | 0 | ROZPOCET
| VV |  | zakrytí | [14 empty] | VV | 2 | 1 | True | 0 | ROZPOCET
| VV |  | zakrytí okna | [14 empty] | VV | 2 | 1 | True | 0 | ROZPOCET
| VV |  | 1,2*1,2 |  | 1.44 | [12 empty] | VV | 2 | 2 | True | 0 | ROZPOCET
| VV |  | Součet |  | 2.88 | [12 empty] | VV | 2 | 4 | True | 1 | ROZPOCET
25 | K | 784191005 | Čištění vnitřních ploch hrubý úklid po provedení malířských prací omytím dveří nebo vrat | m2 | 9.69 |  | 0 | CS ÚRS 2025 02 |  | základní |  | 0 | 7.15e-06 | 6.9284e-05 | 0 | 0 | 16 | K | 2 |  |  |  | ROZPOCET | 0 | 0 | 0 | 0 | 0 | 1 | 0 | 16 | -593323458
| Online PSC |  | https://podminky.urs.cz/item/CS_URS_2025_02/784191005 | [14 empty] | Online PSC | 2
| VV |  | nové kce 7NP/12 | [14 empty] | VV | 2 | 1 | True | 0 | ROZPOCET
| VV |  | m.č./720/ | [14 empty] | VV | 2 | 1 | True | 0 | ROZPOCET
| VV |  | zakrytí | [14 empty] | VV | 2 | 1 | True | 0 | ROZPOCET
| VV |  | zakrytí dveří | [14 empty] | VV | 2 | 1 | True | 0 | ROZPOCET
| VV |  | (0,9*1,97)+(0,6*1,97) |  | 2.955 | [12 empty] | VV | 2 | 2 | True | 0 | ROZPOCET
| VV |  | nové kce 7NP/15 | [14 empty] | VV | 2 | 1 | True | 0 | ROZPOCET
| VV |  | m.č./720/ | [14 empty] | VV | 2 | 1 | True | 0 | ROZPOCET
| VV |  | zakrytí | [14 empty] | VV | 2 | 1 | True | 0 | ROZPOCET
| VV |  | zakrytí dveří | [14 empty] | VV | 2 | 1 | True | 0 | ROZPOCET
| VV |  | (0,9*2,1) |  | 1.89 | [12 empty] | VV | 2 | 2 | True | 0 | ROZPOCET
| VV |  | nové kce 7/NP/25 | [14 empty] | VV | 2 | 1 | True | 0 | ROZPOCET
| VV |  | m.č./722B/ | [14 empty] | VV | 2 | 1 | True | 0 | ROZPOCET
| VV |  | zakrytí | [14 empty] | VV | 2 | 1 | True | 0 | ROZPOCET
| VV |  | zakrytí dveří | [14 empty] | VV | 2 | 1 | True | 0 | ROZPOCET
| VV |  | 0,6*1,97 |  | 1.182 | [12 empty] | VV | 2 | 2 | True | 0 | ROZPOCET
| VV |  | nové kce 7/NP/37 | [14 empty] | VV | 2 | 1 | True | 0 | ROZPOCET
| VV |  | m.č./719/ | [14 empty] | VV | 2 | 1 | True | 0 | ROZPOCET
| VV |  | zakrytí | [14 empty] | VV | 2 | 1 | True | 0 | ROZPOCET
| VV |  | zakrytí dveří | [14 empty] | VV | 2 | 1 | True | 0 | ROZPOCET
| VV |  | (0,9*1,97) |  | 1.773 | [12 empty] | VV | 2 | 2 | True | 0 | ROZPOCET
| VV |  | nové kce 7/NP/40 | [14 empty] | VV | 2 | 1 | True | 0 | ROZPOCET
| VV |  | m.č./719/ | [14 empty] | VV | 2 | 1 | True | 0 | ROZPOCET
| VV |  | zakrytí | [14 empty] | VV | 2 | 1 | True | 0 | ROZPOCET
| VV |  | zakrytí dveří | [14 empty] | VV | 2 | 1 | True | 0 | ROZPOCET
| VV |  | (0,9*2,1) |  | 1.89 | [12 empty] | VV | 2 | 2 | True | 0 | ROZPOCET
| VV |  | Součet |  | 9.69 | [12 empty] | VV | 2 | 4 | True | 1 | ROZPOCET
26 | K | 784191007 | Čištění vnitřních ploch hrubý úklid po provedení malířských prací omytím podlah | m2 | 38.215 |  | 0 | CS ÚRS 2025 02 |  | základní |  | 0 | 6.25e-06 | 0.00023884 | 0 | 0 | 16 | K | 2 |  |  |  | ROZPOCET | 0 | 0 | 0 | 0 | 0 | 1 | 0 | 16 | 52473396
| Online PSC |  | https://podminky.urs.cz/item/CS_URS_2025_02/784191007 | [14 empty] | Online PSC | 2
| VV |  | nové kce 7NP/11 | [14 empty] | VV | 2 | 1 | True | 0 | ROZPOCET
| VV |  | m.č./720/ | [14 empty] | VV | 2 | 1 | True | 0 | ROZPOCET
| VV |  | zakrytí | [14 empty] | VV | 2 | 1 | True | 0 | ROZPOCET
| VV |  | zakrytí podlah | [14 empty] | VV | 2 | 1 | True | 0 | ROZPOCET
| VV |  | 3,45*2,7-(1,3*1,8) |  | 6.975 | [12 empty] | VV | 2 | 2 | True | 0 | ROZPOCET
| VV |  | nové kce 7NP/14 | [14 empty] | VV | 2 | 1 | True | 0 | ROZPOCET
| VV |  | m.č./720/ | [14 empty] | VV | 2 | 1 | True | 0 | ROZPOCET
| VV |  | zakrytí | [14 empty] | VV | 2 | 1 | True | 0 | ROZPOCET
| VV |  | zakrytí podlah | [14 empty] | VV | 2 | 1 | True | 0 | ROZPOCET
| VV |  | 3,45*2,63 |  | 9.074 | [12 empty] | VV | 2 | 2 | True | 0 | ROZPOCET
| VV |  | nové kce 7/NP/24 | [14 empty] | VV | 2 | 1 | True | 0 | ROZPOCET
| VV |  | m.č./722B/ | [14 empty] | VV | 2 | 1 | True | 0 | ROZPOCET
| VV |  | zakrytí | [14 empty] | VV | 2 | 1 | True | 0 | ROZPOCET
| VV |  | zakrytí podlah | [14 empty] | VV | 2 | 1 | True | 0 | ROZPOCET
| VV |  | 1,5*1,15 |  | 1.725 | [12 empty] | VV | 2 | 2 | True | 0 | ROZPOCET
| VV |  | nové kce 7/NP/36 | [14 empty] | VV | 2 | 1 | True | 0 | ROZPOCET
| VV |  | m.č./719/ | [14 empty] | VV | 2 | 1 | True | 0 | ROZPOCET
| VV |  | zakrytí | [14 empty] | VV | 2 | 1 | True | 0 | ROZPOCET
| VV |  | zakrytí podlah | [14 empty] | VV | 2 | 1 | True | 0 | ROZPOCET
| VV |  | 3,45*2,6 |  | 8.97 | [12 empty] | VV | 2 | 2 | True | 0 | ROZPOCET
| VV |  | nové kce 7/NP/39 | [14 empty] | VV | 2 | 1 | True | 0 | ROZPOCET
| VV |  | m.č./719/ | [14 empty] | VV | 2 | 1 | True | 0 | ROZPOCET
| VV |  | zakrytí | [14 empty] | VV | 2 | 1 | True | 0 | ROZPOCET
| VV |  | zakrytí podlah | [14 empty] | VV | 2 | 1 | True | 0 | ROZPOCET
| VV |  | 3,45*3,325 |  | 11.471 | [12 empty] | VV | 2 | 2 | True | 0 | ROZPOCET
| VV |  | Součet |  | 38.215 | [12 empty] | VV | 2 | 4 | True | 1 | ROZPOCET
27 | K | 784211101 | Malby z malířských směsí oděruvzdorných za mokra dvojnásobné, bílé za mokra oděruvzdorné výborně v místnostech výšky do 3,80 m | m2 | 60.491 |  | 0 | CS ÚRS 2025 02 |  | základní |  | 0 | 0.000285 | 0.01724 | 0 | 0 | 16 | K | 2 |  |  |  | ROZPOCET | 0 | 0 | 0 | 0 | 0 | 1 | 0 | 16 | -2021112823
| Online PSC |  | https://podminky.urs.cz/item/CS_URS_2025_02/784211101 | [14 empty] | Online PSC | 2
| VV |  | nové kce 7NP/10 | [14 empty] | VV | 2 | 1 | True | 0 | ROZPOCET
| VV |  | m.č./720/ | [14 empty] | VV | 2 | 1 | True | 0 | ROZPOCET
| VV |  | výmalba | [14 empty] | VV | 2 | 1 | True | 0 | ROZPOCET
| VV |  | výmalba stěny | [14 empty] | VV | 2 | 1 | True | 0 | ROZPOCET
| VV |  | (3,45+2,7+2,7)*2,63 |  | 23.276 | [12 empty] | VV | 2 | 2 | True | 0 | ROZPOCET
| VV |  | nové kce 7/NP/23 | [14 empty] | VV | 2 | 1 | True | 0 | ROZPOCET
| VV |  | m.č./722B/ | [14 empty] | VV | 2 | 1 | True | 0 | ROZPOCET
| VV |  | výmalba | [14 empty] | VV | 2 | 1 | True | 0 | ROZPOCET
| VV |  | výmalba stěny | [14 empty] | VV | 2 | 1 | True | 0 | ROZPOCET
| VV |  | (1,5+1,5+1,15+1,15)*2,63 |  | 13.939 | [12 empty] | VV | 2 | 2 | True | 0 | ROZPOCET
| VV |  | nové kce 7/NP/35 | [14 empty] | VV | 2 | 1 | True | 0 | ROZPOCET
| VV |  | m.č./719/ | [14 empty] | VV | 2 | 1 | True | 0 | ROZPOCET
| VV |  | výmalba | [14 empty] | VV | 2 | 1 | True | 0 | ROZPOCET
| VV |  | výmalba stěny | [14 empty] | VV | 2 | 1 | True | 0 | ROZPOCET
| VV |  | (3,45+2,7+2,7)*2,63 |  | 23.276 | [12 empty] | VV | 2 | 2 | True | 0 | ROZPOCET
| VV |  | Součet |  | 60.491 | [12 empty] | VV | 2 | 4 | True | 1 | ROZPOCET
28 | K | 784211107 | Malby z malířských směsí oděruvzdorných za mokra dvojnásobné, bílé za mokra oděruvzdorné výborně na schodišti o výšce podlaží do 3,80 m | m2 | 43.307 |  | 0 | CS ÚRS 2025 02 |  | základní |  | 0 | 0.000285 | 0.012342 | 0 | 0 | 16 | K | 2 |  |  |  | ROZPOCET | 0 | 0 | 0 | 0 | 0 | 1 | 0 | 16 | -469652902
| Online PSC |  | https://podminky.urs.cz/item/CS_URS_2025_02/784211107 | [14 empty] | Online PSC | 2
| VV |  | nové kce 7NP/13 | [14 empty] | VV | 2 | 1 | True | 0 | ROZPOCET
| VV |  | m.č./720/ | [14 empty] | VV | 2 | 1 | True | 0 | ROZPOCET
| VV |  | výmalba schod. | [14 empty] | VV | 2 | 1 | True | 0 | ROZPOCET
| VV |  | výmalba stěny | [14 empty] | VV | 2 | 1 | True | 0 | ROZPOCET
| VV |  | (3,45*2,63)-(2,42*2,21)+(3,5*2,63*2) |  | 22.135 | [12 empty] | VV | 2 | 2 | True | 0 | ROZPOCET
| VV |  | nové kce 7/NP/38 | [14 empty] | VV | 2 | 1 | True | 0 | ROZPOCET
| VV |  | m.č./719/ | [14 empty] | VV | 2 | 1 | True | 0 | ROZPOCET
| VV |  | výmalba schod. | [14 empty] | VV | 2 | 1 | True | 0 | ROZPOCET
| VV |  | výmalba stěny | [14 empty] | VV | 2 | 1 | True | 0 | ROZPOCET
| VV |  | (3,45+2,3+2,3)*2,63 |  | 21.172 | [12 empty] | VV | 2 | 2 | True | 0 | ROZPOCET
| VV |  | Součet |  | 43.307 | [12 empty] | VV | 2 | 4 | True | 1 | ROZPOCET

## 2025-068-02-09 - Nové kce...
{80556e8f-3dc3-4ea0-b283-f72cc1b2ded5}
2
| KRYCÍ LIST SOUPISU PRACÍ | [7 empty] | v --- níže se nacházejí doplnkové a pomocné údaje k sestavám --- v | [8 empty] | False
Stavba:
Stavební úpravy únikových cest
Objekt:
2025-068-02 - Nové kce
Soupis:
2025-068-02-09 - Nové kce - 8.NP
| KSO: |  |  |  |  | CC-CZ:
| Místo: |  | Dům dlouhá 1, Aš |  |  | Datum: | 28. 11. 2025
| Zadavatel: |  |  |  |  | IČ:
|  | Město Aš,Kamenná 52, 352 01 Aš |  |  |  | DIČ:
| Účastník: |  |  |  |  | IČ: | Vyplň údaj
|  | Vyplň údaj |  |  |  | DIČ: | Vyplň údaj
| Projektant: |  |  |  |  | IČ:
|  | ČOS exim s.r.o. Alešova 26, České Budějovice |  |  |  | DIČ:
| Zpracovatel: |  |  |  |  | IČ:
|  | Ing. Dana Mlejnková |  |  |  | DIČ:
Poznámka:
Zpracováno dle metodiky ÚRS s maximálním zatříděním položek (popisu činností) dle Třídníku stavebních konstrukcí a prací. Použita databáze směrných cen 2025/II. Položky, které databáze neobsahuje, oceněny dle brutto ceníků příslušných dodavatelů. Veškeré názvy jednotlivých zařízení jsou uvedeny pouze pro určení technické úrovně a provozních parametrů. Ve všech případech lze použít i jiná než navržená zařízení, která mají podobnou nebo minimálně stejnou kvalitu, účinnost a výkon, parametry použití, ev. hlučnost (která bezpodmínečně splňuje platné hygienické normy). Celková množství u jednotlivých položek (kusy, metry) byla odměřena a sečtena ručně a digitálně z výkresů.
| Cena bez DPH | [5 empty] | 0
|  |  | Základ daně |  |  | Sazba daně | Výše daně
| DPH | základní | 0 |  |  | 21% | 0
|  | snížená | 0 |  |  | 12% | 0
|  | zákl. přenesená | 0 |  |  | 21% | 0
|  | sníž. přenesená | 0 |  |  | 12% | 0
|  | nulová | 0 |  |  | 0% | 0
| Cena s DPH |  |  | v | CZK |  | 0
REKAPITULACE ČLENĚNÍ SOUPISU PRACÍ
Stavba:
Stavební úpravy únikových cest
Objekt:
2025-068-02 - Nové kce
Soupis:
2025-068-02-09 - Nové kce - 8.NP
Místo: |  |  | Dům dlouhá 1, Aš |  |  | Datum: | 28. 11. 2025
Zadavatel: |  |  | Město Aš,Kamenná 52, 352 01 Aš |  |  | Projektant: | ČOS exim s.r.o. Alešova 26, České Budějovice
Účastník: |  |  | Vyplň údaj |  |  | Zpracovatel: | Ing. Dana Mlejnková
Kód dílu - Popis | [6 empty] | Cena celkem [CZK]
Náklady stavby celkem | [6 empty] | 0 | [11 empty] | -1
| HSV - Práce a dodávky HSV | [5 empty] | 0
| 6 - Úpravy povrchů, podlahy a osazování výplní | [5 empty] | 0
| 64 - Osazování výplní otvorů | [5 empty] | 0
| 95 - Dokončovací konstrukce a práce pozemních staveb | [5 empty] | 0
| 998 - Přesun hmot | [5 empty] | 0
| PSV - Práce a dodávky PSV | [5 empty] | 0
| 766 - Konstrukce truhlářské | [5 empty] | 0
| 784 - Dokončovací práce - malby | [5 empty] | 0
SOUPIS PRACÍ
Stavba:
Stavební úpravy únikových cest
Objekt:
2025-068-02 - Nové kce
Soupis:
2025-068-02-09 - Nové kce - 8.NP
Místo: |  |  | Dům dlouhá 1, Aš |  |  | Datum: | 28. 11. 2025
Zadavatel: |  |  | Město Aš,Kamenná 52, 352 01 Aš |  |  | Projektant: | ČOS exim s.r.o. Alešova 26, České Budějovice
Účastník: |  |  | Vyplň údaj |  |  | Zpracovatel: | Ing. Dana Mlejnková
PČ | Typ | Kód | Popis | MJ | Množství | J.cena [CZK] | Cena celkem [CZK] | Cenová soustava |  | DPH | J. Nh [h] | Nh celkem [h] | J. hmotnost [t] | Hmotnost celkem [t] | J. suť [t] | Suť Celkem [t]
Náklady soupisu celkem | [6 empty] | 0 |  |  |  |  | 0 |  | 1.8475 |  | 0.0015236 |  | D | -1 | [10 empty] | 0
| D | HSV | Práce a dodávky HSV |  |  |  | 0 |  |  |  |  | 0 |  | 1.6783 |  | 0 | 1 | D | 0 |  |  |  | ROZPOCET | [6 empty] | 0
| D | 6 | Úpravy povrchů, podlahy a osazování výplní |  |  |  | 0 |  |  |  |  | 0 |  | 0.36673 |  | 0 | 1 | D | 1 |  |  |  | ROZPOCET | [6 empty] | 0
1 | K | 612325421 | Oprava vápenocementové omítky vnitřních ploch štukové dvouvrstvé, tl. jádrové omítky do 20 mm a tl. štuku do 3 mm stěn, v rozsahu opravované plochy do 10% | m2 | 60.491 |  | 0 | CS ÚRS 2025 02 |  | základní |  | 0 | 0.00571 | 0.3454 | 0 | 0 | 4 | K | 2 |  |  |  | ROZPOCET | 0 | 0 | 0 | 0 | 0 | 1 | 0 | 4 | 1567721407
| Online PSC |  | https://podminky.urs.cz/item/CS_URS_2025_02/612325421 | [14 empty] | Online PSC | 2
| VV |  | nové kce 8NP/9 | [14 empty] | VV | 2 | 1 | True | 0 | ROZPOCET
| VV |  | m.č./820/ | [14 empty] | VV | 2 | 1 | True | 0 | ROZPOCET
| VV |  | omítka | [14 empty] | VV | 2 | 1 | True | 0 | ROZPOCET
| VV |  | oprava omítky | [14 empty] | VV | 2 | 1 | True | 0 | ROZPOCET
| VV |  | (3,45+2,7+2,7)*2,63 |  | 23.276 | [12 empty] | VV | 2 | 2 | True | 0 | ROZPOCET
| VV |  | nové kce 8/NP/22 | [14 empty] | VV | 2 | 1 | True | 0 | ROZPOCET
| VV |  | m.č./822B/ | [14 empty] | VV | 2 | 1 | True | 0 | ROZPOCET
| VV |  | omítka | [14 empty] | VV | 2 | 1 | True | 0 | ROZPOCET
| VV |  | oprava omítky | [14 empty] | VV | 2 | 1 | True | 0 | ROZPOCET
| VV |  | (1,5+1,5+1,15+1,15)*2,63 |  | 13.939 | [12 empty] | VV | 2 | 2 | True | 0 | ROZPOCET
| VV |  | nové kce 8/NP/34 | [14 empty] | VV | 2 | 1 | True | 0 | ROZPOCET
| VV |  | m.č./819/ | [14 empty] | VV | 2 | 1 | True | 0 | ROZPOCET
| VV |  | omítka | [14 empty] | VV | 2 | 1 | True | 0 | ROZPOCET
| VV |  | oprava omítky | [14 empty] | VV | 2 | 1 | True | 0 | ROZPOCET
| VV |  | (3,45+2,7+2,7)*2,63 |  | 23.276 | [12 empty] | VV | 2 | 2 | True | 0 | ROZPOCET
| VV |  | Součet |  | 60.491 | [12 empty] | VV | 2 | 4 | True | 1 | ROZPOCET
2 | K | 619995001 | Začištění omítek (s dodáním hmot) kolem oken, dveří, podlah, obkladů apod. | m | 14.22 |  | 0 | CS ÚRS 2025 02 |  | základní |  | 0 | 0.0015 | 0.02133 | 0 | 0 | 4 | K | 2 |  |  |  | ROZPOCET | 0 | 0 | 0 | 0 | 0 | 1 | 0 | 4 | 1999731579
| Online PSC |  | https://podminky.urs.cz/item/CS_URS_2025_02/619995001 | [14 empty] | Online PSC | 2
| VV |  | nové kce 8NP/8 | [14 empty] | VV | 2 | 1 | True | 0 | ROZPOCET
| VV |  | m.č./820/ | [14 empty] | VV | 2 | 1 | True | 0 | ROZPOCET
| VV |  | začištění | [14 empty] | VV | 2 | 1 | True | 0 | ROZPOCET
| VV |  | začištění kolem dveří | [14 empty] | VV | 2 | 1 | True | 0 | ROZPOCET
| VV |  | 0,9+1,97+1,97 |  | 4.84 | [12 empty] | VV | 2 | 2 | True | 0 | ROZPOCET
| VV |  | nové kce 8/NP/21 | [14 empty] | VV | 2 | 1 | True | 0 | ROZPOCET
| VV |  | m.č./822B/ | [14 empty] | VV | 2 | 1 | True | 0 | ROZPOCET
| VV |  | začištění | [14 empty] | VV | 2 | 1 | True | 0 | ROZPOCET
| VV |  | začištění kolem dveří | [14 empty] | VV | 2 | 1 | True | 0 | ROZPOCET
| VV |  | 0,6+1,97+1,97 |  | 4.54 | [12 empty] | VV | 2 | 2 | True | 0 | ROZPOCET
| VV |  | nové kce 8/NP/33 | [14 empty] | VV | 2 | 1 | True | 0 | ROZPOCET
| VV |  | m.č./819/ | [14 empty] | VV | 2 | 1 | True | 0 | ROZPOCET
| VV |  | začištění | [14 empty] | VV | 2 | 1 | True | 0 | ROZPOCET
| VV |  | začištění kolem dveří | [14 empty] | VV | 2 | 1 | True | 0 | ROZPOCET
| VV |  | 0,9+1,97+1,97 |  | 4.84 | [12 empty] | VV | 2 | 2 | True | 0 | ROZPOCET
| VV |  | Součet |  | 14.22 | [12 empty] | VV | 2 | 4 | True | 1 | ROZPOCET
| D | 64 | Osazování výplní otvorů |  |  |  | 0 |  |  |  |  | 0 |  | 1.3102 |  | 0 | 1 | D | 1 |  |  |  | ROZPOCET | [6 empty] | 0
3 | K | 642945111 | Osazování ocelových zárubní protipožárních nebo protiplynových dveří do vynechaného otvoru, s obetonováním, dveří jednokřídlových do 2,5 m2 | kus | 3 |  | 0 | CS ÚRS 2025 02 |  | základní |  | 0 | 0.42153 | 1.2646 | 0 | 0 | 4 | K | 2 |  |  |  | ROZPOCET | 0 | 0 | 0 | 0 | 0 | 1 | 0 | 4 | 516630403
| Online PSC |  | https://podminky.urs.cz/item/CS_URS_2025_02/642945111 | [14 empty] | Online PSC | 2
| VV |  | nové kce 8NP/3 | [14 empty] | VV | 2 | 1 | True | 0 | ROZPOCET
| VV |  | m.č./816/ | [14 empty] | VV | 2 | 1 | True | 0 | ROZPOCET
| VV |  | zárubeň | [14 empty] | VV | 2 | 1 | True | 0 | ROZPOCET
| VV |  | D/3/ -zárubeň protipožární /900*1970/ | [14 empty] | VV | 2 | 1 | True | 0 | ROZPOCET
| VV |  | 1 |  | 1 | [12 empty] | VV | 2 | 2 | True | 0 | ROZPOCET
| VV |  | nové kce 8/NP/17 | [14 empty] | VV | 2 | 1 | True | 0 | ROZPOCET
| VV |  | m.č./822B/ | [14 empty] | VV | 2 | 1 | True | 0 | ROZPOCET
| VV |  | zárubeň | [14 empty] | VV | 2 | 1 | True | 0 | ROZPOCET
| VV |  | D/4/ -zárubeň protipožární /600*1970/ | [14 empty] | VV | 2 | 1 | True | 0 | ROZPOCET
| VV |  | 1 |  | 1 | [12 empty] | VV | 2 | 2 | True | 0 | ROZPOCET
| VV |  | nové kce 8/NP/28 | [14 empty] | VV | 2 | 1 | True | 0 | ROZPOCET
| VV |  | m.č./86/ | [14 empty] | VV | 2 | 1 | True | 0 | ROZPOCET
| VV |  | zárubeň | [14 empty] | VV | 2 | 1 | True | 0 | ROZPOCET
| VV |  | D/3/ -zárubeň protipožární /900*1970/ | [14 empty] | VV | 2 | 1 | True | 0 | ROZPOCET
| VV |  | 1 |  | 1 | [12 empty] | VV | 2 | 2 | True | 0 | ROZPOCET
| VV |  | Součet |  | 3 | [12 empty] | VV | 2 | 4 | True | 1 | ROZPOCET
4 | M | 55331560 | zárubeň jednokřídlá ocelová pro zdění s protipožární úpravou tl stěny 110-150mm rozměru 600/1970, 2100mm | kus | 1 |  | 0 | CS ÚRS 2025 02 |  | základní |  | 0 | 0.01458 | 0.01458 | 0 | 0 | 8 | M | 2 |  |  |  | ROZPOCET | 0 | 0 | 0 | 0 | 0 | 1 | 0 | 4 | -1093454570
| VV |  | nové kce 8/NP/17 | [14 empty] | VV | 2 | 1 | True | 0 | ROZPOCET
| VV |  | m.č./822B/ | [14 empty] | VV | 2 | 1 | True | 0 | ROZPOCET
| VV |  | zárubeň | [14 empty] | VV | 2 | 1 | True | 0 | ROZPOCET
| VV |  | D/4/ -zárubeň protipožární /600*1970/ | [14 empty] | VV | 2 | 1 | True | 0 | ROZPOCET
| VV |  | 1 |  | 1 | [12 empty] | VV | 2 | 2 | True | 0 | ROZPOCET
| VV |  | Součet |  | 1 | [12 empty] | VV | 2 | 4 | True | 1 | ROZPOCET
5 | M | 55331563 | zárubeň jednokřídlá ocelová pro zdění s protipožární úpravou tl stěny 110-150mm rozměru 900/1970, 2100mm | kus | 2 |  | 0 | CS ÚRS 2025 02 |  | základní |  | 0 | 0.01553 | 0.03106 | 0 | 0 | 8 | M | 2 |  |  |  | ROZPOCET | 0 | 0 | 0 | 0 | 0 | 1 | 0 | 4 | -1200079735
| VV |  | nové kce 8NP/3 | [14 empty] | VV | 2 | 1 | True | 0 | ROZPOCET
| VV |  | m.č./816/ | [14 empty] | VV | 2 | 1 | True | 0 | ROZPOCET
| VV |  | zárubeň | [14 empty] | VV | 2 | 1 | True | 0 | ROZPOCET
| VV |  | D/3/ -zárubeň protipožární /900*1970/ | [14 empty] | VV | 2 | 1 | True | 0 | ROZPOCET
| VV |  | 1 |  | 1 | [12 empty] | VV | 2 | 2 | True | 0 | ROZPOCET
| VV |  | nové kce 8/NP/28 | [14 empty] | VV | 2 | 1 | True | 0 | ROZPOCET
| VV |  | m.č./816/ | [14 empty] | VV | 2 | 1 | True | 0 | ROZPOCET
| VV |  | zárubeň | [14 empty] | VV | 2 | 1 | True | 0 | ROZPOCET
| VV |  | D/3/ -zárubeň protipožární /900*1970/ | [14 empty] | VV | 2 | 1 | True | 0 | ROZPOCET
| VV |  | 1 |  | 1 | [12 empty] | VV | 2 | 2 | True | 0 | ROZPOCET
| VV |  | Součet |  | 2 | [12 empty] | VV | 2 | 4 | True | 1 | ROZPOCET
| D | 95 | Dokončovací konstrukce a práce pozemních staveb |  |  |  | 0 |  |  |  |  | 0 |  | 0.0013375 |  | 0 | 1 | D | 1 |  |  |  | ROZPOCET | [6 empty] | 0
6 | K | 952901111 | Vyčištění budov nebo objektů před předáním do užívání budov bytové nebo občanské výstavby, světlé výšky podlaží do 4 m | m2 | 38.215 |  | 0 | CS ÚRS 2025 02 |  | základní |  | 0 | 3.5e-05 | 0.0013375 | 0 | 0 | 4 | K | 2 |  |  |  | ROZPOCET | 0 | 0 | 0 | 0 | 0 | 1 | 0 | 4 | 1117530548
| Online PSC |  | https://podminky.urs.cz/item/CS_URS_2025_02/952901111 | [14 empty] | Online PSC | 2
| VV |  | nové kce 8/NP/42 | [14 empty] | VV | 2 | 1 | True | 0 | ROZPOCET
| VV |  | m.č./820/ | [14 empty] | VV | 2 | 1 | True | 0 | ROZPOCET
| VV |  | úklid | [14 empty] | VV | 2 | 1 | True | 0 | ROZPOCET
| VV |  | závěrečný úklid | [14 empty] | VV | 2 | 1 | True | 0 | ROZPOCET
| VV |  | 3,45*2,7-(1,3*1,8) |  | 6.975 | [12 empty] | VV | 2 | 2 | True | 0 | ROZPOCET
| VV |  | nové kce 8/NP/43 | [14 empty] | VV | 2 | 1 | True | 0 | ROZPOCET
| VV |  | m.č./820/ | [14 empty] | VV | 2 | 1 | True | 0 | ROZPOCET
| VV |  | úklid | [14 empty] | VV | 2 | 1 | True | 0 | ROZPOCET
| VV |  | závěrečný úklid | [14 empty] | VV | 2 | 1 | True | 0 | ROZPOCET
| VV |  | 3,45*2,63 |  | 9.074 | [12 empty] | VV | 2 | 2 | True | 0 | ROZPOCET
| VV |  | nové kce 8/NP/44 | [14 empty] | VV | 2 | 1 | True | 0 | ROZPOCET
| VV |  | m.č./822B/ | [14 empty] | VV | 2 | 1 | True | 0 | ROZPOCET
| VV |  | úklid | [14 empty] | VV | 2 | 1 | True | 0 | ROZPOCET
| VV |  | závěrečný úklid | [14 empty] | VV | 2 | 1 | True | 0 | ROZPOCET
| VV |  | 1,5*1,15 |  | 1.725 | [12 empty] | VV | 2 | 2 | True | 0 | ROZPOCET
| VV |  | nové kce 8/NP/45 | [14 empty] | VV | 2 | 1 | True | 0 | ROZPOCET
| VV |  | m.č./819/ | [14 empty] | VV | 2 | 1 | True | 0 | ROZPOCET
| VV |  | úklid | [14 empty] | VV | 2 | 1 | True | 0 | ROZPOCET
| VV |  | závěrečný úklid | [14 empty] | VV | 2 | 1 | True | 0 | ROZPOCET
| VV |  | 3,45*5,925 |  | 20.441 | [12 empty] | VV | 2 | 2 | True | 0 | ROZPOCET
| VV |  | Součet |  | 38.215 | [12 empty] | VV | 2 | 4 | True | 1 | ROZPOCET
| D | 998 | Přesun hmot |  |  |  | 0 |  |  |  |  | 0 |  | 0 |  | 0 | 1 | D | 1 |  |  |  | ROZPOCET | [6 empty] | 0
7 | K | 998018003 | Přesun hmot pro budovy občanské výstavby, bydlení, výrobu a služby ruční (bez užití mechanizace) vodorovná dopravní vzdálenost do 100 m pro budovy s jakoukoliv nosnou konstrukcí výšky přes 12 do 24 m | t | 1.678 |  | 0 | CS ÚRS 2025 02 |  | základní |  | 0 | 0 | 0 | 0 | 0 | 4 | K | 2 |  |  |  | ROZPOCET | 0 | 0 | 0 | 0 | 0 | 1 | 0 | 4 | 359222636
| Online PSC |  | https://podminky.urs.cz/item/CS_URS_2025_02/998018003 | [14 empty] | Online PSC | 2
| D | PSV | Práce a dodávky PSV |  |  |  | 0 |  |  |  |  | 0 |  | 0.16919 |  | 0.0015236 | 2 | D | 0 |  |  |  | ROZPOCET | [6 empty] | 0
| D | 766 | Konstrukce truhlářské |  |  |  | 0 |  |  |  |  | 0 |  | 0.11685 |  | 0 | 2 | D | 1 |  |  |  | ROZPOCET | [6 empty] | 0
8 | K | 766660021 | Montáž dveřních křídel dřevěných nebo plastových otevíravých do ocelové zárubně protipožárních jednokřídlových, šířky do 800 mm | kus | 1 |  | 0 | CS ÚRS 2025 02 |  | základní |  | 0 | 0 | 0 | 0 | 0 | 16 | K | 2 |  |  |  | ROZPOCET | 0 | 0 | 0 | 0 | 0 | 1 | 0 | 16 | -1616200902
| Online PSC |  | https://podminky.urs.cz/item/CS_URS_2025_02/766660021 | [14 empty] | Online PSC | 2
| VV |  | nové kce 8/NP/18 | [14 empty] | VV | 2 | 1 | True | 0 | ROZPOCET
| VV |  | m.č./822B/ | [14 empty] | VV | 2 | 1 | True | 0 | ROZPOCET
| VV |  | dveře | [14 empty] | VV | 2 | 1 | True | 0 | ROZPOCET
| VV |  | D/4/ -osazení protipožárních dveří /600*1970/ | [14 empty] | VV | 2 | 1 | True | 0 | ROZPOCET
| VV |  | 1 |  | 1 | [12 empty] | VV | 2 | 2 | True | 0 | ROZPOCET
| VV |  | vnitřní dveřní křídlo,plné, hladké,barva světle hnědá ,CPL,kování nerez | [14 empty] | VV | 2 | 1 | True | 0 | ROZPOCET
| VV |  | Součet |  | 1 | [12 empty] | VV | 2 | 4 | True | 1 | ROZPOCET
9 | M | 61162096 | D/4- dveře jednokřídlé dřevotřískové protipožární EI (EW) 30 D3 povrch laminátový plné 600x1970-2100mm- EI 30DP3 -S200-C | kus | 1 |  | 0 | CS ÚRS 2025 02 |  | základní |  | 0 | 0.0162 | 0.0162 | 0 | 0 | 32 | M | 2 |  |  |  | ROZPOCET | 0 | 0 | 0 | 0 | 0 | 1 | 0 | 16 | 1605256782
| VV |  | nové kce 8/NP/18 | [14 empty] | VV | 2 | 1 | True | 0 | ROZPOCET
| VV |  | m.č./822B/ | [14 empty] | VV | 2 | 1 | True | 0 | ROZPOCET
| VV |  | dveře | [14 empty] | VV | 2 | 1 | True | 0 | ROZPOCET
| VV |  | D/4/ -osazení protipožárních dveří /600*1970/ | [14 empty] | VV | 2 | 1 | True | 0 | ROZPOCET
| VV |  | 1 |  | 1 | [12 empty] | VV | 2 | 2 | True | 0 | ROZPOCET
| VV |  | vnitřní dveřní křídlo,plné, hladké,barva světle hnědá ,CPL,kování nerez | [14 empty] | VV | 2 | 1 | True | 0 | ROZPOCET
| VV |  | Součet |  | 1 | [12 empty] | VV | 2 | 4 | True | 1 | ROZPOCET
10 | K | 766660022 | Montáž dveřních křídel dřevěných nebo plastových otevíravých do ocelové zárubně protipožárních jednokřídlových, šířky přes 800 mm | kus | 2 |  | 0 | CS ÚRS 2025 02 |  | základní |  | 0 | 0 | 0 | 0 | 0 | 16 | K | 2 |  |  |  | ROZPOCET | 0 | 0 | 0 | 0 | 0 | 1 | 0 | 16 | 2074003155
| Online PSC |  | https://podminky.urs.cz/item/CS_URS_2025_02/766660022 | [14 empty] | Online PSC | 2
| VV |  | nové kce 8NP/4 | [14 empty] | VV | 2 | 1 | True | 0 | ROZPOCET
| VV |  | m.č./816/ | [14 empty] | VV | 2 | 1 | True | 0 | ROZPOCET
| VV |  | dveře | [14 empty] | VV | 2 | 1 | True | 0 | ROZPOCET
| VV |  | D/3/ -osazení protipožárních dveří /900*1970/ | [14 empty] | VV | 2 | 1 | True | 0 | ROZPOCET
| VV |  | 1 |  | 1 | [12 empty] | VV | 2 | 2 | True | 0 | ROZPOCET
| VV |  | vnitřní dveřní křídlo,ze 2/3 Zasklení sklem s pož.odolností EI30 tl.17mmhladké,barva světle hnědá ,CPL,kování nerez | [14 empty] | VV | 2 | 1 | True | 0 | ROZPOCET
| VV |  | nové kce 8/NP/29 | [14 empty] | VV | 2 | 1 | True | 0 | ROZPOCET
| VV |  | m.č./816/ | [14 empty] | VV | 2 | 1 | True | 0 | ROZPOCET
| VV |  | dveře | [14 empty] | VV | 2 | 1 | True | 0 | ROZPOCET
| VV |  | D/3/ -osazení protipožárních dveří /900*1970/ | [14 empty] | VV | 2 | 1 | True | 0 | ROZPOCET
| VV |  | 1 |  | 1 | [12 empty] | VV | 2 | 2 | True | 0 | ROZPOCET
| VV |  | vnitřní dveřní křídlo,ze 2/3 Zasklení sklem s pož.odolností EI30 tl.17mmhladké,barva světle hnědá ,CPL,kování nerez | [14 empty] | VV | 2 | 1 | True | 0 | ROZPOCET
| VV |  | Součet |  | 2 | [12 empty] | VV | 2 | 4 | True | 1 | ROZPOCET
11 | M | 61165314.R | D3 - vnitřní dveřní křídlo,ze 2/3 Zasklení sklem s pož.odolností EI30 tl.17mmhladké,barva světle hnědá ,CPL,kování nerez rozměr 900x1970 mm - EI 30DP3 -S200-C | kus | 2 |  | 0 |  |  | základní |  | 0 | 0.0443 | 0.0886 | 0 | 0 | 32 | M | 2 |  |  |  | ROZPOCET | 0 | 0 | 0 | 0 | 0 | 1 | 0 | 16 | 490982442
| VV |  | nové kce 8NP/4 | [14 empty] | VV | 2 | 1 | True | 0 | ROZPOCET
| VV |  | m.č./816/ | [14 empty] | VV | 2 | 1 | True | 0 | ROZPOCET
| VV |  | dveře | [14 empty] | VV | 2 | 1 | True | 0 | ROZPOCET
| VV |  | D/3/ -osazení protipožárních dveří /900*1970/ | [14 empty] | VV | 2 | 1 | True | 0 | ROZPOCET
| VV |  | 1 |  | 1 | [12 empty] | VV | 2 | 2 | True | 0 | ROZPOCET
| VV |  | vnitřní dveřní křídlo,ze 2/3 Zasklení sklem s pož.odolností EI30 tl.17mmhladké,barva světle hnědá ,CPL,kování nerez | [14 empty] | VV | 2 | 1 | True | 0 | ROZPOCET
| VV |  | nové kce 8/NP/29 | [14 empty] | VV | 2 | 1 | True | 0 | ROZPOCET
| VV |  | m.č./816/ | [14 empty] | VV | 2 | 1 | True | 0 | ROZPOCET
| VV |  | dveře | [14 empty] | VV | 2 | 1 | True | 0 | ROZPOCET
| VV |  | D/3/ -osazení protipožárních dveří /900*1970/ | [14 empty] | VV | 2 | 1 | True | 0 | ROZPOCET
| VV |  | 1 |  | 1 | [12 empty] | VV | 2 | 2 | True | 0 | ROZPOCET
| VV |  | vnitřní dveřní křídlo,ze 2/3 Zasklení sklem s pož.odolností EI30 tl.17mmhladké,barva světle hnědá ,CPL,kování nerez | [14 empty] | VV | 2 | 1 | True | 0 | ROZPOCET
| VV |  | Součet |  | 2 | [12 empty] | VV | 2 | 4 | True | 1 | ROZPOCET
12 | K | 766660717 | Montáž dveřních doplňků samozavírače na zárubeň ocelovou | kus | 3 |  | 0 | CS ÚRS 2025 02 |  | základní |  | 0 | 0 | 0 | 0 | 0 | 16 | K | 2 |  |  |  | ROZPOCET | 0 | 0 | 0 | 0 | 0 | 1 | 0 | 16 | -581078266
| Online PSC |  | https://podminky.urs.cz/item/CS_URS_2025_02/766660717 | [14 empty] | Online PSC | 2
| VV |  | nové kce 8NP/6 | [14 empty] | VV | 2 | 1 | True | 0 | ROZPOCET
| VV |  | m.č./816/ | [14 empty] | VV | 2 | 1 | True | 0 | ROZPOCET
| VV |  | samozavírač | [14 empty] | VV | 2 | 1 | True | 0 | ROZPOCET
| VV |  | samozavírač | [14 empty] | VV | 2 | 1 | True | 0 | ROZPOCET
| VV |  | 1 |  | 1 | [12 empty] | VV | 2 | 2 | True | 0 | ROZPOCET
| VV |  | nové kce 8/NP/19 | [14 empty] | VV | 2 | 1 | True | 0 | ROZPOCET
| VV |  | m.č./822B/ | [14 empty] | VV | 2 | 1 | True | 0 | ROZPOCET
| VV |  | samozavírač | [14 empty] | VV | 2 | 1 | True | 0 | ROZPOCET
| VV |  | samozavírač | [14 empty] | VV | 2 | 1 | True | 0 | ROZPOCET
| VV |  | 1 |  | 1 | [12 empty] | VV | 2 | 2 | True | 0 | ROZPOCET
| VV |  | nové kce 8/NP/31 | [14 empty] | VV | 2 | 1 | True | 0 | ROZPOCET
| VV |  | m.č./816/ | [14 empty] | VV | 2 | 1 | True | 0 | ROZPOCET
| VV |  | samozavírač | [14 empty] | VV | 2 | 1 | True | 0 | ROZPOCET
| VV |  | samozavírač | [14 empty] | VV | 2 | 1 | True | 0 | ROZPOCET
| VV |  | 1 |  | 1 | [12 empty] | VV | 2 | 2 | True | 0 | ROZPOCET
| VV |  | Součet |  | 3 | [12 empty] | VV | 2 | 4 | True | 1 | ROZPOCET
13 | M | 54917250 | samozavírač dveří hydraulický | kus | 3 |  | 0 | CS ÚRS 2025 02 |  | základní |  | 0 | 0.0024 | 0.0072 | 0 | 0 | 32 | M | 2 |  |  |  | ROZPOCET | 0 | 0 | 0 | 0 | 0 | 1 | 0 | 16 | 1167008852
| VV |  | nové kce 8NP/6 | [14 empty] | VV | 2 | 1 | True | 0 | ROZPOCET
| VV |  | m.č./816/ | [14 empty] | VV | 2 | 1 | True | 0 | ROZPOCET
| VV |  | samozavírač | [14 empty] | VV | 2 | 1 | True | 0 | ROZPOCET
| VV |  | samozavírač | [14 empty] | VV | 2 | 1 | True | 0 | ROZPOCET
| VV |  | 1 |  | 1 | [12 empty] | VV | 2 | 2 | True | 0 | ROZPOCET
| VV |  | nové kce 8/NP/19 | [14 empty] | VV | 2 | 1 | True | 0 | ROZPOCET
| VV |  | m.č./822B/ | [14 empty] | VV | 2 | 1 | True | 0 | ROZPOCET
| VV |  | samozavírač | [14 empty] | VV | 2 | 1 | True | 0 | ROZPOCET
| VV |  | samozavírač | [14 empty] | VV | 2 | 1 | True | 0 | ROZPOCET
| VV |  | 1 |  | 1 | [12 empty] | VV | 2 | 2 | True | 0 | ROZPOCET
| VV |  | nové kce 8/NP/31 | [14 empty] | VV | 2 | 1 | True | 0 | ROZPOCET
| VV |  | m.č./816/ | [14 empty] | VV | 2 | 1 | True | 0 | ROZPOCET
| VV |  | samozavírač | [14 empty] | VV | 2 | 1 | True | 0 | ROZPOCET
| VV |  | samozavírač | [14 empty] | VV | 2 | 1 | True | 0 | ROZPOCET
| VV |  | 1 |  | 1 | [12 empty] | VV | 2 | 2 | True | 0 | ROZPOCET
| VV |  | Součet |  | 3 | [12 empty] | VV | 2 | 4 | True | 1 | ROZPOCET
14 | K | 766660734 | Montáž dveřních doplňků dveřního kování bezpečnostního panikového kování | kus | 2 |  | 0 | CS ÚRS 2025 02 |  | základní |  | 0 | 0 | 0 | 0 | 0 | 16 | K | 2 |  |  |  | ROZPOCET | 0 | 0 | 0 | 0 | 0 | 1 | 0 | 16 | 1669319785
| Online PSC |  | https://podminky.urs.cz/item/CS_URS_2025_02/766660734 | [14 empty] | Online PSC | 2
| VV |  | 2 |  | 2 | [12 empty] | VV | 2 | 2 | True | 0 | ROZPOCET
| VV |  | Součet |  | 2 | [12 empty] | VV | 2 | 4 | True | 1 | ROZPOCET
15 | M | 54914135 | kování panikové klika/klika | kus | 2 |  | 0 | CS ÚRS 2025 02 |  | základní |  | 0 | 0.0022 | 0.0044 | 0 | 0 | 32 | M | 2 |  |  |  | ROZPOCET | 0 | 0 | 0 | 0 | 0 | 1 | 0 | 16 | 22005576
| VV |  | 2 |  | 2 | [12 empty] | VV | 2 | 2 | True | 0 | ROZPOCET
| VV |  | Součet |  | 2 | [12 empty] | VV | 2 | 4 | True | 1 | ROZPOCET
16 | K | 766660752 | Montáž dveřních doplňků dveřního kování interiérového zámkové vložky | kus | 3 |  | 0 | CS ÚRS 2025 02 |  | základní |  | 0 | 0 | 0 | 0 | 0 | 16 | K | 2 |  |  |  | ROZPOCET | 0 | 0 | 0 | 0 | 0 | 1 | 0 | 16 | -1423750998
| Online PSC |  | https://podminky.urs.cz/item/CS_URS_2025_02/766660752 | [14 empty] | Online PSC | 2
| VV |  | nové kce 8NP/7 | [14 empty] | VV | 2 | 1 | True | 0 | ROZPOCET
| VV |  | m.č./816/ | [14 empty] | VV | 2 | 1 | True | 0 | ROZPOCET
| VV |  | zámek | [14 empty] | VV | 2 | 1 | True | 0 | ROZPOCET
| VV |  | osazení zámku s vložkou | [14 empty] | VV | 2 | 1 | True | 0 | ROZPOCET
| VV |  | 1 |  | 1 | [12 empty] | VV | 2 | 2 | True | 0 | ROZPOCET
| VV |  | nové kce 8/NP/20 | [14 empty] | VV | 2 | 1 | True | 0 | ROZPOCET
| VV |  | m.č./822B/ | [14 empty] | VV | 2 | 1 | True | 0 | ROZPOCET
| VV |  | zámek | [14 empty] | VV | 2 | 1 | True | 0 | ROZPOCET
| VV |  | osazení zámku s vložkou | [14 empty] | VV | 2 | 1 | True | 0 | ROZPOCET
| VV |  | 1 |  | 1 | [12 empty] | VV | 2 | 2 | True | 0 | ROZPOCET
| VV |  | nové kce 8/NP/32 | [14 empty] | VV | 2 | 1 | True | 0 | ROZPOCET
| VV |  | m.č./816/ | [14 empty] | VV | 2 | 1 | True | 0 | ROZPOCET
| VV |  | zámek | [14 empty] | VV | 2 | 1 | True | 0 | ROZPOCET
| VV |  | osazení zámku s vložkou | [14 empty] | VV | 2 | 1 | True | 0 | ROZPOCET
| VV |  | 1 |  | 1 | [12 empty] | VV | 2 | 2 | True | 0 | ROZPOCET
| VV |  | Součet |  | 3 | [12 empty] | VV | 2 | 4 | True | 1 | ROZPOCET
17 | M | 54964212.R | vložka cylindrická stavební - bude upřesněno s investorem na stavbě dle dveřních křídel | kus | 3 |  | 0 |  |  | základní |  | 0 | 0.00015 | 0.00045 | 0 | 0 | 32 | M | 2 |  |  |  | ROZPOCET | 0 | 0 | 0 | 0 | 0 | 1 | 0 | 16 | -1640347267
| VV |  | nové kce 8NP/7 | [14 empty] | VV | 2 | 1 | True | 0 | ROZPOCET
| VV |  | m.č./816/ | [14 empty] | VV | 2 | 1 | True | 0 | ROZPOCET
| VV |  | zámek | [14 empty] | VV | 2 | 1 | True | 0 | ROZPOCET
| VV |  | osazení zámku s vložkou | [14 empty] | VV | 2 | 1 | True | 0 | ROZPOCET
| VV |  | 1 |  | 1 | [12 empty] | VV | 2 | 2 | True | 0 | ROZPOCET
| VV |  | nové kce 8/NP/20 | [14 empty] | VV | 2 | 1 | True | 0 | ROZPOCET
| VV |  | m.č./822B/ | [14 empty] | VV | 2 | 1 | True | 0 | ROZPOCET
| VV |  | zámek | [14 empty] | VV | 2 | 1 | True | 0 | ROZPOCET
| VV |  | osazení zámku s vložkou | [14 empty] | VV | 2 | 1 | True | 0 | ROZPOCET
| VV |  | 1 |  | 1 | [12 empty] | VV | 2 | 2 | True | 0 | ROZPOCET
| VV |  | nové kce 8/NP/32 | [14 empty] | VV | 2 | 1 | True | 0 | ROZPOCET
| VV |  | m.č./816/ | [14 empty] | VV | 2 | 1 | True | 0 | ROZPOCET
| VV |  | zámek | [14 empty] | VV | 2 | 1 | True | 0 | ROZPOCET
| VV |  | osazení zámku s vložkou | [14 empty] | VV | 2 | 1 | True | 0 | ROZPOCET
| VV |  | 1 |  | 1 | [12 empty] | VV | 2 | 2 | True | 0 | ROZPOCET
| VV |  | Součet |  | 3 | [12 empty] | VV | 2 | 4 | True | 1 | ROZPOCET
18 | K | 998766123 | Přesun hmot pro konstrukce truhlářské stanovený z hmotnosti přesunovaného materiálu vodorovná dopravní vzdálenost do 50 m ruční (bez užití mechanizace) v objektech výšky přes 12 do 24 m | t | 0.117 |  | 0 | CS ÚRS 2025 02 |  | základní |  | 0 | 0 | 0 | 0 | 0 | 16 | K | 2 |  |  |  | ROZPOCET | 0 | 0 | 0 | 0 | 0 | 1 | 0 | 16 | 1232694325
| Online PSC |  | https://podminky.urs.cz/item/CS_URS_2025_02/998766123 | [14 empty] | Online PSC | 2
| D | 784 | Dokončovací práce - malby |  |  |  | 0 |  |  |  |  | 0 |  | 0.052336 |  | 0.0015236 | 2 | D | 1 |  |  |  | ROZPOCET | [6 empty] | 0
19 | K | 784171101 | Zakrytí nemalovaných ploch (materiál ve specifikaci) včetně pozdějšího odkrytí podlah | m2 | 38.215 |  | 0 | CS ÚRS 2025 02 |  | základní |  | 0 | 0 | 0 | 3e-05 | 0.0011465 | 16 | K | 2 |  |  |  | ROZPOCET | 0 | 0 | 0 | 0 | 0 | 1 | 0 | 16 | -513187138
| Online PSC |  | https://podminky.urs.cz/item/CS_URS_2025_02/784171101 | [14 empty] | Online PSC | 2
| VV |  | nové kce 8NP/11 | [14 empty] | VV | 2 | 1 | True | 0 | ROZPOCET
| VV |  | m.č./820/ | [14 empty] | VV | 2 | 1 | True | 0 | ROZPOCET
| VV |  | zakrytí | [14 empty] | VV | 2 | 1 | True | 0 | ROZPOCET
| VV |  | zakrytí podlah | [14 empty] | VV | 2 | 1 | True | 0 | ROZPOCET
| VV |  | 3,45*2,7-(1,3*1,8) |  | 6.975 | [12 empty] | VV | 2 | 2 | True | 0 | ROZPOCET
| VV |  | nové kce 8NP/14 | [14 empty] | VV | 2 | 1 | True | 0 | ROZPOCET
| VV |  | m.č./820/ | [14 empty] | VV | 2 | 1 | True | 0 | ROZPOCET
| VV |  | zakrytí | [14 empty] | VV | 2 | 1 | True | 0 | ROZPOCET
| VV |  | zakrytí podlah | [14 empty] | VV | 2 | 1 | True | 0 | ROZPOCET
| VV |  | 3,45*2,63 |  | 9.074 | [12 empty] | VV | 2 | 2 | True | 0 | ROZPOCET
| VV |  | nové kce 8/NP/24 | [14 empty] | VV | 2 | 1 | True | 0 | ROZPOCET
| VV |  | m.č./822B/ | [14 empty] | VV | 2 | 1 | True | 0 | ROZPOCET
| VV |  | zakrytí | [14 empty] | VV | 2 | 1 | True | 0 | ROZPOCET
| VV |  | zakrytí podlah | [14 empty] | VV | 2 | 1 | True | 0 | ROZPOCET
| VV |  | 1,5*1,15 |  | 1.725 | [12 empty] | VV | 2 | 2 | True | 0 | ROZPOCET
| VV |  | nové kce 8/NP/36 | [14 empty] | VV | 2 | 1 | True | 0 | ROZPOCET
| VV |  | m.č./819/ | [14 empty] | VV | 2 | 1 | True | 0 | ROZPOCET
| VV |  | zakrytí | [14 empty] | VV | 2 | 1 | True | 0 | ROZPOCET
| VV |  | zakrytí podlah | [14 empty] | VV | 2 | 1 | True | 0 | ROZPOCET
| VV |  | 3,45*2,6 |  | 8.97 | [12 empty] | VV | 2 | 2 | True | 0 | ROZPOCET
| VV |  | nové kce 8/NP/39 | [14 empty] | VV | 2 | 1 | True | 0 | ROZPOCET
| VV |  | m.č./819/ | [14 empty] | VV | 2 | 1 | True | 0 | ROZPOCET
| VV |  | zakrytí | [14 empty] | VV | 2 | 1 | True | 0 | ROZPOCET
| VV |  | zakrytí podlah | [14 empty] | VV | 2 | 1 | True | 0 | ROZPOCET
| VV |  | 3,45*3,325 |  | 11.471 | [12 empty] | VV | 2 | 2 | True | 0 | ROZPOCET
| VV |  | Součet |  | 38.215 | [12 empty] | VV | 2 | 4 | True | 1 | ROZPOCET
20 | M | 581248440 | fólie pro malířské potřeby zakrývací tl 25µ 4x5m | m2 | 42.037 |  | 0 | CS ÚRS 2025 02 |  | základní |  | 0 | 2e-05 | 0.00084074 | 0 | 0 | 32 | M | 2 |  |  |  | ROZPOCET | 0 | 0 | 0 | 0 | 0 | 1 | 0 | 16 | 2060492703
| VV |  | nové kce 8NP/11 | [14 empty] | VV | 2 | 1 | True | 0 | ROZPOCET
| VV |  | m.č./820/ | [14 empty] | VV | 2 | 1 | True | 0 | ROZPOCET
| VV |  | zakrytí | [14 empty] | VV | 2 | 1 | True | 0 | ROZPOCET
| VV |  | zakrytí podlah | [14 empty] | VV | 2 | 1 | True | 0 | ROZPOCET
| VV |  | 3,45*2,7-(1,3*1,8) |  | 6.975 | [12 empty] | VV | 2 | 2 | True | 0 | ROZPOCET
| VV |  | nové kce 8NP/14 | [14 empty] | VV | 2 | 1 | True | 0 | ROZPOCET
| VV |  | m.č./820/ | [14 empty] | VV | 2 | 1 | True | 0 | ROZPOCET
| VV |  | zakrytí | [14 empty] | VV | 2 | 1 | True | 0 | ROZPOCET
| VV |  | zakrytí podlah | [14 empty] | VV | 2 | 1 | True | 0 | ROZPOCET
| VV |  | 3,45*2,63 |  | 9.074 | [12 empty] | VV | 2 | 2 | True | 0 | ROZPOCET
| VV |  | nové kce 8/NP/24 | [14 empty] | VV | 2 | 1 | True | 0 | ROZPOCET
| VV |  | m.č./822B/ | [14 empty] | VV | 2 | 1 | True | 0 | ROZPOCET
| VV |  | zakrytí | [14 empty] | VV | 2 | 1 | True | 0 | ROZPOCET
| VV |  | zakrytí podlah | [14 empty] | VV | 2 | 1 | True | 0 | ROZPOCET
| VV |  | 1,5*1,15 |  | 1.725 | [12 empty] | VV | 2 | 2 | True | 0 | ROZPOCET
| VV |  | nové kce 8/NP/36 | [14 empty] | VV | 2 | 1 | True | 0 | ROZPOCET
| VV |  | m.č./819/ | [14 empty] | VV | 2 | 1 | True | 0 | ROZPOCET
| VV |  | zakrytí | [14 empty] | VV | 2 | 1 | True | 0 | ROZPOCET
| VV |  | zakrytí podlah | [14 empty] | VV | 2 | 1 | True | 0 | ROZPOCET
| VV |  | 3,45*2,6 |  | 8.97 | [12 empty] | VV | 2 | 2 | True | 0 | ROZPOCET
| VV |  | nové kce 8/NP/39 | [14 empty] | VV | 2 | 1 | True | 0 | ROZPOCET
| VV |  | m.č./819/ | [14 empty] | VV | 2 | 1 | True | 0 | ROZPOCET
| VV |  | zakrytí | [14 empty] | VV | 2 | 1 | True | 0 | ROZPOCET
| VV |  | zakrytí podlah | [14 empty] | VV | 2 | 1 | True | 0 | ROZPOCET
| VV |  | 3,45*3,325 |  | 11.471 | [12 empty] | VV | 2 | 2 | True | 0 | ROZPOCET
| VV |  | Součet |  | 38.215 | [12 empty] | VV | 2 | 4 | True | 1 | ROZPOCET
| VV |  | 38,215*1,1 'Přepočtené koeficientem množství |  | 42.037 | [12 empty] | VV | 2 | 2 | False | 1 | ROZPOCET
21 | K | 784171111 | Zakrytí nemalovaných ploch (materiál ve specifikaci) včetně pozdějšího odkrytí svislých ploch např. stěn, oken, dveří v místnostech výšky do 3,80 | m2 | 12.57 |  | 0 | CS ÚRS 2025 02 |  | základní |  | 0 | 0 | 0 | 3e-05 | 0.0003771 | 16 | K | 2 |  |  |  | ROZPOCET | 0 | 0 | 0 | 0 | 0 | 1 | 0 | 16 | -1133669623
| Online PSC |  | https://podminky.urs.cz/item/CS_URS_2025_02/784171111 | [14 empty] | Online PSC | 2
| VV |  | nové kce 8NP/16 | [14 empty] | VV | 2 | 1 | True | 0 | ROZPOCET
| VV |  | m.č./820/ | [14 empty] | VV | 2 | 1 | True | 0 | ROZPOCET
| VV |  | zakrytí | [14 empty] | VV | 2 | 1 | True | 0 | ROZPOCET
| VV |  | zakrytí okna | [14 empty] | VV | 2 | 1 | True | 0 | ROZPOCET
| VV |  | 1,2*1,2 |  | 1.44 | [12 empty] | VV | 2 | 2 | True | 0 | ROZPOCET
| VV |  | nové kce 8/NP/41 | [14 empty] | VV | 2 | 1 | True | 0 | ROZPOCET
| VV |  | m.č./819/ | [14 empty] | VV | 2 | 1 | True | 0 | ROZPOCET
| VV |  | zakrytí | [14 empty] | VV | 2 | 1 | True | 0 | ROZPOCET
| VV |  | zakrytí okna | [14 empty] | VV | 2 | 1 | True | 0 | ROZPOCET
| VV |  | 1,2*1,2 |  | 1.44 | [12 empty] | VV | 2 | 2 | True | 0 | ROZPOCET
| VV |  | Mezisoučet |  | 2.88 | [12 empty] | VV | 2 | 3 | True | 0 | ROZPOCET
| VV |  | nové kce 8NP/12 | [14 empty] | VV | 2 | 1 | True | 0 | ROZPOCET
| VV |  | m.č./820/ | [14 empty] | VV | 2 | 1 | True | 0 | ROZPOCET
| VV |  | zakrytí | [14 empty] | VV | 2 | 1 | True | 0 | ROZPOCET
| VV |  | zakrytí dveří | [14 empty] | VV | 2 | 1 | True | 0 | ROZPOCET
| VV |  | (0,9*1,97)+(0,6*1,97) |  | 2.955 | [12 empty] | VV | 2 | 2 | True | 0 | ROZPOCET
| VV |  | nové kce 8NP/15 | [14 empty] | VV | 2 | 1 | True | 0 | ROZPOCET
| VV |  | m.č./820/ | [14 empty] | VV | 2 | 1 | True | 0 | ROZPOCET
| VV |  | zakrytí | [14 empty] | VV | 2 | 1 | True | 0 | ROZPOCET
| VV |  | zakrytí dveří | [14 empty] | VV | 2 | 1 | True | 0 | ROZPOCET
| VV |  | (0,9*2,1) |  | 1.89 | [12 empty] | VV | 2 | 2 | True | 0 | ROZPOCET
| VV |  | nové kce 8/NP/25 | [14 empty] | VV | 2 | 1 | True | 0 | ROZPOCET
| VV |  | m.č./822B/ | [14 empty] | VV | 2 | 1 | True | 0 | ROZPOCET
| VV |  | zakrytí | [14 empty] | VV | 2 | 1 | True | 0 | ROZPOCET
| VV |  | zakrytí dveří | [14 empty] | VV | 2 | 1 | True | 0 | ROZPOCET
| VV |  | 0,6*1,97 |  | 1.182 | [12 empty] | VV | 2 | 2 | True | 0 | ROZPOCET
| VV |  | nové kce 8/NP/37 | [14 empty] | VV | 2 | 1 | True | 0 | ROZPOCET
| VV |  | m.č./819/ | [14 empty] | VV | 2 | 1 | True | 0 | ROZPOCET
| VV |  | zakrytí | [14 empty] | VV | 2 | 1 | True | 0 | ROZPOCET
| VV |  | zakrytí dveří | [14 empty] | VV | 2 | 1 | True | 0 | ROZPOCET
| VV |  | (0,9*1,97) |  | 1.773 | [12 empty] | VV | 2 | 2 | True | 0 | ROZPOCET
| VV |  | nové kce 8/NP/40 | [14 empty] | VV | 2 | 1 | True | 0 | ROZPOCET
| VV |  | m.č./819/ | [14 empty] | VV | 2 | 1 | True | 0 | ROZPOCET
| VV |  | zakrytí | [14 empty] | VV | 2 | 1 | True | 0 | ROZPOCET
| VV |  | zakrytí dveří | [14 empty] | VV | 2 | 1 | True | 0 | ROZPOCET
| VV |  | (0,9*2,1) |  | 1.89 | [12 empty] | VV | 2 | 2 | True | 0 | ROZPOCET
| VV |  | Mezisoučet |  | 9.69 | [12 empty] | VV | 2 | 3 | True | 0 | ROZPOCET
| VV |  | Součet |  | 12.57 | [12 empty] | VV | 2 | 4 | True | 1 | ROZPOCET
22 | M | 581248440 | fólie pro malířské potřeby zakrývací tl 25µ 4x5m | m2 | 13.827 |  | 0 | CS ÚRS 2025 02 |  | základní |  | 0 | 2e-05 | 0.00027654 | 0 | 0 | 32 | M | 2 |  |  |  | ROZPOCET | 0 | 0 | 0 | 0 | 0 | 1 | 0 | 16 | -1379655605
| VV |  | nové kce 8NP/16 | [14 empty] | VV | 2 | 1 | True | 0 | ROZPOCET
| VV |  | m.č./820/ | [14 empty] | VV | 2 | 1 | True | 0 | ROZPOCET
| VV |  | zakrytí | [14 empty] | VV | 2 | 1 | True | 0 | ROZPOCET
| VV |  | zakrytí okna | [14 empty] | VV | 2 | 1 | True | 0 | ROZPOCET
| VV |  | 1,2*1,2 |  | 1.44 | [12 empty] | VV | 2 | 2 | True | 0 | ROZPOCET
| VV |  | nové kce 8/NP/41 | [14 empty] | VV | 2 | 1 | True | 0 | ROZPOCET
| VV |  | m.č./819/ | [14 empty] | VV | 2 | 1 | True | 0 | ROZPOCET
| VV |  | zakrytí | [14 empty] | VV | 2 | 1 | True | 0 | ROZPOCET
| VV |  | zakrytí okna | [14 empty] | VV | 2 | 1 | True | 0 | ROZPOCET
| VV |  | 1,2*1,2 |  | 1.44 | [12 empty] | VV | 2 | 2 | True | 0 | ROZPOCET
| VV |  | Mezisoučet |  | 2.88 | [12 empty] | VV | 2 | 3 | True | 0 | ROZPOCET
| VV |  | nové kce 8NP/12 | [14 empty] | VV | 2 | 1 | True | 0 | ROZPOCET
| VV |  | m.č./820/ | [14 empty] | VV | 2 | 1 | True | 0 | ROZPOCET
| VV |  | zakrytí | [14 empty] | VV | 2 | 1 | True | 0 | ROZPOCET
| VV |  | zakrytí dveří | [14 empty] | VV | 2 | 1 | True | 0 | ROZPOCET
| VV |  | (0,9*1,97)+(0,6*1,97) |  | 2.955 | [12 empty] | VV | 2 | 2 | True | 0 | ROZPOCET
| VV |  | nové kce 8NP/15 | [14 empty] | VV | 2 | 1 | True | 0 | ROZPOCET
| VV |  | m.č./820/ | [14 empty] | VV | 2 | 1 | True | 0 | ROZPOCET
| VV |  | zakrytí | [14 empty] | VV | 2 | 1 | True | 0 | ROZPOCET
| VV |  | zakrytí dveří | [14 empty] | VV | 2 | 1 | True | 0 | ROZPOCET
| VV |  | (0,9*2,1) |  | 1.89 | [12 empty] | VV | 2 | 2 | True | 0 | ROZPOCET
| VV |  | nové kce 8/NP/25 | [14 empty] | VV | 2 | 1 | True | 0 | ROZPOCET
| VV |  | m.č./822B/ | [14 empty] | VV | 2 | 1 | True | 0 | ROZPOCET
| VV |  | zakrytí | [14 empty] | VV | 2 | 1 | True | 0 | ROZPOCET
| VV |  | zakrytí dveří | [14 empty] | VV | 2 | 1 | True | 0 | ROZPOCET
| VV |  | 0,6*1,97 |  | 1.182 | [12 empty] | VV | 2 | 2 | True | 0 | ROZPOCET
| VV |  | nové kce 8/NP/37 | [14 empty] | VV | 2 | 1 | True | 0 | ROZPOCET
| VV |  | m.č./819/ | [14 empty] | VV | 2 | 1 | True | 0 | ROZPOCET
| VV |  | zakrytí | [14 empty] | VV | 2 | 1 | True | 0 | ROZPOCET
| VV |  | zakrytí dveří | [14 empty] | VV | 2 | 1 | True | 0 | ROZPOCET
| VV |  | (0,9*1,97) |  | 1.773 | [12 empty] | VV | 2 | 2 | True | 0 | ROZPOCET
| VV |  | nové kce 8/NP/40 | [14 empty] | VV | 2 | 1 | True | 0 | ROZPOCET
| VV |  | m.č./819/ | [14 empty] | VV | 2 | 1 | True | 0 | ROZPOCET
| VV |  | zakrytí | [14 empty] | VV | 2 | 1 | True | 0 | ROZPOCET
| VV |  | zakrytí dveří | [14 empty] | VV | 2 | 1 | True | 0 | ROZPOCET
| VV |  | (0,9*2,1) |  | 1.89 | [12 empty] | VV | 2 | 2 | True | 0 | ROZPOCET
| VV |  | Mezisoučet |  | 9.69 | [12 empty] | VV | 2 | 3 | True | 0 | ROZPOCET
| VV |  | Součet |  | 12.57 | [12 empty] | VV | 2 | 4 | True | 1 | ROZPOCET
| VV |  | 12,57*1,1 'Přepočtené koeficientem množství |  | 13.827 | [12 empty] | VV | 2 | 2 | False | 1 | ROZPOCET
23 | K | 784181111 | Penetrace podkladu jednonásobná základní silikátová bezbarvá v místnostech výšky do 3,80 m | m2 | 103.798 |  | 0 | CS ÚRS 2025 02 |  | základní |  | 0 | 0.000205 | 0.021279 | 0 | 0 | 16 | K | 2 |  |  |  | ROZPOCET | 0 | 0 | 0 | 0 | 0 | 1 | 0 | 16 | -111025929
| Online PSC |  | https://podminky.urs.cz/item/CS_URS_2025_02/784181111 | [14 empty] | Online PSC | 2
| VV |  | nové kce 8NP/13 | [14 empty] | VV | 2 | 1 | True | 0 | ROZPOCET
| VV |  | m.č./820/ | [14 empty] | VV | 2 | 1 | True | 0 | ROZPOCET
| VV |  | výmalba schod. | [14 empty] | VV | 2 | 1 | True | 0 | ROZPOCET
| VV |  | výmalba stěny | [14 empty] | VV | 2 | 1 | True | 0 | ROZPOCET
| VV |  | (3,45*2,63)-(2,42*2,21)+(3,5*2,63*2) |  | 22.135 | [12 empty] | VV | 2 | 2 | True | 0 | ROZPOCET
| VV |  | nové kce 8/NP/38 | [14 empty] | VV | 2 | 1 | True | 0 | ROZPOCET
| VV |  | m.č./819/ | [14 empty] | VV | 2 | 1 | True | 0 | ROZPOCET
| VV |  | výmalba schod. | [14 empty] | VV | 2 | 1 | True | 0 | ROZPOCET
| VV |  | výmalba stěny | [14 empty] | VV | 2 | 1 | True | 0 | ROZPOCET
| VV |  | (3,45+2,3+2,3)*2,63 |  | 21.172 | [12 empty] | VV | 2 | 2 | True | 0 | ROZPOCET
| VV |  | Mezisoučet |  | 43.307 | [12 empty] | VV | 2 | 3 | True | 0 | ROZPOCET
| VV |  | nové kce 8NP/10 | [14 empty] | VV | 2 | 1 | True | 0 | ROZPOCET
| VV |  | m.č./820/ | [14 empty] | VV | 2 | 1 | True | 0 | ROZPOCET
| VV |  | výmalba | [14 empty] | VV | 2 | 1 | True | 0 | ROZPOCET
| VV |  | výmalba stěny | [14 empty] | VV | 2 | 1 | True | 0 | ROZPOCET
| VV |  | (3,45+2,7+2,7)*2,63 |  | 23.276 | [12 empty] | VV | 2 | 2 | True | 0 | ROZPOCET
| VV |  | nové kce 8/NP/23 | [14 empty] | VV | 2 | 1 | True | 0 | ROZPOCET
| VV |  | m.č./822B/ | [14 empty] | VV | 2 | 1 | True | 0 | ROZPOCET
| VV |  | výmalba | [14 empty] | VV | 2 | 1 | True | 0 | ROZPOCET
| VV |  | výmalba stěny | [14 empty] | VV | 2 | 1 | True | 0 | ROZPOCET
| VV |  | (1,5+1,5+1,15+1,15)*2,63 |  | 13.939 | [12 empty] | VV | 2 | 2 | True | 0 | ROZPOCET
| VV |  | nové kce 8/NP/35 | [14 empty] | VV | 2 | 1 | True | 0 | ROZPOCET
| VV |  | m.č./819/ | [14 empty] | VV | 2 | 1 | True | 0 | ROZPOCET
| VV |  | výmalba | [14 empty] | VV | 2 | 1 | True | 0 | ROZPOCET
| VV |  | výmalba stěny | [14 empty] | VV | 2 | 1 | True | 0 | ROZPOCET
| VV |  | (3,45+2,7+2,7)*2,63 |  | 23.276 | [12 empty] | VV | 2 | 2 | True | 0 | ROZPOCET
| VV |  | Součet |  | 103.798 | [12 empty] | VV | 2 | 4 | True | 1 | ROZPOCET
24 | K | 784191003 | Čištění vnitřních ploch hrubý úklid po provedení malířských prací omytím oken dvojitých nebo zdvojených | m2 | 2.88 |  | 0 | CS ÚRS 2025 02 |  | základní |  | 0 | 1.713e-05 | 4.9334e-05 | 0 | 0 | 16 | K | 2 |  |  |  | ROZPOCET | 0 | 0 | 0 | 0 | 0 | 1 | 0 | 16 | -1060971713
| Online PSC |  | https://podminky.urs.cz/item/CS_URS_2025_02/784191003 | [14 empty] | Online PSC | 2
| VV |  | nové kce 8NP/16 | [14 empty] | VV | 2 | 1 | True | 0 | ROZPOCET
| VV |  | m.č./820/ | [14 empty] | VV | 2 | 1 | True | 0 | ROZPOCET
| VV |  | zakrytí | [14 empty] | VV | 2 | 1 | True | 0 | ROZPOCET
| VV |  | zakrytí okna | [14 empty] | VV | 2 | 1 | True | 0 | ROZPOCET
| VV |  | 1,2*1,2 |  | 1.44 | [12 empty] | VV | 2 | 2 | True | 0 | ROZPOCET
| VV |  | nové kce 8/NP/41 | [14 empty] | VV | 2 | 1 | True | 0 | ROZPOCET
| VV |  | m.č./819/ | [14 empty] | VV | 2 | 1 | True | 0 | ROZPOCET
| VV |  | zakrytí | [14 empty] | VV | 2 | 1 | True | 0 | ROZPOCET
| VV |  | zakrytí okna | [14 empty] | VV | 2 | 1 | True | 0 | ROZPOCET
| VV |  | 1,2*1,2 |  | 1.44 | [12 empty] | VV | 2 | 2 | True | 0 | ROZPOCET
| VV |  | Součet |  | 2.88 | [12 empty] | VV | 2 | 4 | True | 1 | ROZPOCET
25 | K | 784191005 | Čištění vnitřních ploch hrubý úklid po provedení malířských prací omytím dveří nebo vrat | m2 | 9.69 |  | 0 | CS ÚRS 2025 02 |  | základní |  | 0 | 7.15e-06 | 6.9284e-05 | 0 | 0 | 16 | K | 2 |  |  |  | ROZPOCET | 0 | 0 | 0 | 0 | 0 | 1 | 0 | 16 | 774006062
| Online PSC |  | https://podminky.urs.cz/item/CS_URS_2025_02/784191005 | [14 empty] | Online PSC | 2
| VV |  | nové kce 8NP/12 | [14 empty] | VV | 2 | 1 | True | 0 | ROZPOCET
| VV |  | m.č./820/ | [14 empty] | VV | 2 | 1 | True | 0 | ROZPOCET
| VV |  | zakrytí | [14 empty] | VV | 2 | 1 | True | 0 | ROZPOCET
| VV |  | zakrytí dveří | [14 empty] | VV | 2 | 1 | True | 0 | ROZPOCET
| VV |  | (0,9*1,97)+(0,6*1,97) |  | 2.955 | [12 empty] | VV | 2 | 2 | True | 0 | ROZPOCET
| VV |  | nové kce 8NP/15 | [14 empty] | VV | 2 | 1 | True | 0 | ROZPOCET
| VV |  | m.č./820/ | [14 empty] | VV | 2 | 1 | True | 0 | ROZPOCET
| VV |  | zakrytí | [14 empty] | VV | 2 | 1 | True | 0 | ROZPOCET
| VV |  | zakrytí dveří | [14 empty] | VV | 2 | 1 | True | 0 | ROZPOCET
| VV |  | (0,9*2,1) |  | 1.89 | [12 empty] | VV | 2 | 2 | True | 0 | ROZPOCET
| VV |  | nové kce 8/NP/25 | [14 empty] | VV | 2 | 1 | True | 0 | ROZPOCET
| VV |  | m.č./822B/ | [14 empty] | VV | 2 | 1 | True | 0 | ROZPOCET
| VV |  | zakrytí | [14 empty] | VV | 2 | 1 | True | 0 | ROZPOCET
| VV |  | zakrytí dveří | [14 empty] | VV | 2 | 1 | True | 0 | ROZPOCET
| VV |  | 0,6*1,97 |  | 1.182 | [12 empty] | VV | 2 | 2 | True | 0 | ROZPOCET
| VV |  | nové kce 8/NP/37 | [14 empty] | VV | 2 | 1 | True | 0 | ROZPOCET
| VV |  | m.č./819/ | [14 empty] | VV | 2 | 1 | True | 0 | ROZPOCET
| VV |  | zakrytí | [14 empty] | VV | 2 | 1 | True | 0 | ROZPOCET
| VV |  | zakrytí dveří | [14 empty] | VV | 2 | 1 | True | 0 | ROZPOCET
| VV |  | (0,9*1,97) |  | 1.773 | [12 empty] | VV | 2 | 2 | True | 0 | ROZPOCET
| VV |  | nové kce 8/NP/40 | [14 empty] | VV | 2 | 1 | True | 0 | ROZPOCET
| VV |  | m.č./819/ | [14 empty] | VV | 2 | 1 | True | 0 | ROZPOCET
| VV |  | zakrytí | [14 empty] | VV | 2 | 1 | True | 0 | ROZPOCET
| VV |  | zakrytí dveří | [14 empty] | VV | 2 | 1 | True | 0 | ROZPOCET
| VV |  | (0,9*2,1) |  | 1.89 | [12 empty] | VV | 2 | 2 | True | 0 | ROZPOCET
| VV |  | Součet |  | 9.69 | [12 empty] | VV | 2 | 4 | True | 1 | ROZPOCET
26 | K | 784191007 | Čištění vnitřních ploch hrubý úklid po provedení malířských prací omytím podlah | m2 | 38.215 |  | 0 | CS ÚRS 2025 02 |  | základní |  | 0 | 6.25e-06 | 0.00023884 | 0 | 0 | 16 | K | 2 |  |  |  | ROZPOCET | 0 | 0 | 0 | 0 | 0 | 1 | 0 | 16 | 1248861976
| Online PSC |  | https://podminky.urs.cz/item/CS_URS_2025_02/784191007 | [14 empty] | Online PSC | 2
| VV |  | nové kce 8NP/11 | [14 empty] | VV | 2 | 1 | True | 0 | ROZPOCET
| VV |  | m.č./820/ | [14 empty] | VV | 2 | 1 | True | 0 | ROZPOCET
| VV |  | zakrytí | [14 empty] | VV | 2 | 1 | True | 0 | ROZPOCET
| VV |  | zakrytí podlah | [14 empty] | VV | 2 | 1 | True | 0 | ROZPOCET
| VV |  | 3,45*2,7-(1,3*1,8) |  | 6.975 | [12 empty] | VV | 2 | 2 | True | 0 | ROZPOCET
| VV |  | nové kce 8NP/14 | [14 empty] | VV | 2 | 1 | True | 0 | ROZPOCET
| VV |  | m.č./820/ | [14 empty] | VV | 2 | 1 | True | 0 | ROZPOCET
| VV |  | zakrytí | [14 empty] | VV | 2 | 1 | True | 0 | ROZPOCET
| VV |  | zakrytí podlah | [14 empty] | VV | 2 | 1 | True | 0 | ROZPOCET
| VV |  | 3,45*2,63 |  | 9.074 | [12 empty] | VV | 2 | 2 | True | 0 | ROZPOCET
| VV |  | nové kce 8/NP/24 | [14 empty] | VV | 2 | 1 | True | 0 | ROZPOCET
| VV |  | m.č./822B/ | [14 empty] | VV | 2 | 1 | True | 0 | ROZPOCET
| VV |  | zakrytí | [14 empty] | VV | 2 | 1 | True | 0 | ROZPOCET
| VV |  | zakrytí podlah | [14 empty] | VV | 2 | 1 | True | 0 | ROZPOCET
| VV |  | 1,5*1,15 |  | 1.725 | [12 empty] | VV | 2 | 2 | True | 0 | ROZPOCET
| VV |  | nové kce 8/NP/36 | [14 empty] | VV | 2 | 1 | True | 0 | ROZPOCET
| VV |  | m.č./819/ | [14 empty] | VV | 2 | 1 | True | 0 | ROZPOCET
| VV |  | zakrytí | [14 empty] | VV | 2 | 1 | True | 0 | ROZPOCET
| VV |  | zakrytí podlah | [14 empty] | VV | 2 | 1 | True | 0 | ROZPOCET
| VV |  | 3,45*2,6 |  | 8.97 | [12 empty] | VV | 2 | 2 | True | 0 | ROZPOCET
| VV |  | nové kce 8/NP/39 | [14 empty] | VV | 2 | 1 | True | 0 | ROZPOCET
| VV |  | m.č./819/ | [14 empty] | VV | 2 | 1 | True | 0 | ROZPOCET
| VV |  | zakrytí | [14 empty] | VV | 2 | 1 | True | 0 | ROZPOCET
| VV |  | zakrytí podlah | [14 empty] | VV | 2 | 1 | True | 0 | ROZPOCET
| VV |  | 3,45*3,325 |  | 11.471 | [12 empty] | VV | 2 | 2 | True | 0 | ROZPOCET
| VV |  | Součet |  | 38.215 | [12 empty] | VV | 2 | 4 | True | 1 | ROZPOCET
27 | K | 784211101 | Malby z malířských směsí oděruvzdorných za mokra dvojnásobné, bílé za mokra oděruvzdorné výborně v místnostech výšky do 3,80 m | m2 | 60.491 |  | 0 | CS ÚRS 2025 02 |  | základní |  | 0 | 0.000285 | 0.01724 | 0 | 0 | 16 | K | 2 |  |  |  | ROZPOCET | 0 | 0 | 0 | 0 | 0 | 1 | 0 | 16 | 1078565777
| Online PSC |  | https://podminky.urs.cz/item/CS_URS_2025_02/784211101 | [14 empty] | Online PSC | 2
| VV |  | nové kce 8NP/10 | [14 empty] | VV | 2 | 1 | True | 0 | ROZPOCET
| VV |  | m.č./820/ | [14 empty] | VV | 2 | 1 | True | 0 | ROZPOCET
| VV |  | výmalba | [14 empty] | VV | 2 | 1 | True | 0 | ROZPOCET
| VV |  | výmalba stěny | [14 empty] | VV | 2 | 1 | True | 0 | ROZPOCET
| VV |  | (3,45+2,7+2,7)*2,63 |  | 23.276 | [12 empty] | VV | 2 | 2 | True | 0 | ROZPOCET
| VV |  | nové kce 8/NP/23 | [14 empty] | VV | 2 | 1 | True | 0 | ROZPOCET
| VV |  | m.č./822B/ | [14 empty] | VV | 2 | 1 | True | 0 | ROZPOCET
| VV |  | výmalba | [14 empty] | VV | 2 | 1 | True | 0 | ROZPOCET
| VV |  | výmalba stěny | [14 empty] | VV | 2 | 1 | True | 0 | ROZPOCET
| VV |  | (1,5+1,5+1,15+1,15)*2,63 |  | 13.939 | [12 empty] | VV | 2 | 2 | True | 0 | ROZPOCET
| VV |  | nové kce 8/NP/35 | [14 empty] | VV | 2 | 1 | True | 0 | ROZPOCET
| VV |  | m.č./819/ | [14 empty] | VV | 2 | 1 | True | 0 | ROZPOCET
| VV |  | výmalba | [14 empty] | VV | 2 | 1 | True | 0 | ROZPOCET
| VV |  | výmalba stěny | [14 empty] | VV | 2 | 1 | True | 0 | ROZPOCET
| VV |  | (3,45+2,7+2,7)*2,63 |  | 23.276 | [12 empty] | VV | 2 | 2 | True | 0 | ROZPOCET
| VV |  | Součet |  | 60.491 | [12 empty] | VV | 2 | 4 | True | 1 | ROZPOCET
28 | K | 784211107 | Malby z malířských směsí oděruvzdorných za mokra dvojnásobné, bílé za mokra oděruvzdorné výborně na schodišti o výšce podlaží do 3,80 m | m2 | 43.307 |  | 0 | CS ÚRS 2025 02 |  | základní |  | 0 | 0.000285 | 0.012342 | 0 | 0 | 16 | K | 2 |  |  |  | ROZPOCET | 0 | 0 | 0 | 0 | 0 | 1 | 0 | 16 | -730690003
| Online PSC |  | https://podminky.urs.cz/item/CS_URS_2025_02/784211107 | [14 empty] | Online PSC | 2
| VV |  | nové kce 8NP/13 | [14 empty] | VV | 2 | 1 | True | 0 | ROZPOCET
| VV |  | m.č./820/ | [14 empty] | VV | 2 | 1 | True | 0 | ROZPOCET
| VV |  | výmalba schod. | [14 empty] | VV | 2 | 1 | True | 0 | ROZPOCET
| VV |  | výmalba stěny | [14 empty] | VV | 2 | 1 | True | 0 | ROZPOCET
| VV |  | (3,45*2,63)-(2,42*2,21)+(3,5*2,63*2) |  | 22.135 | [12 empty] | VV | 2 | 2 | True | 0 | ROZPOCET
| VV |  | nové kce 8/NP/38 | [14 empty] | VV | 2 | 1 | True | 0 | ROZPOCET
| VV |  | m.č./819/ | [14 empty] | VV | 2 | 1 | True | 0 | ROZPOCET
| VV |  | výmalba schod. | [14 empty] | VV | 2 | 1 | True | 0 | ROZPOCET
| VV |  | výmalba stěny | [14 empty] | VV | 2 | 1 | True | 0 | ROZPOCET
| VV |  | (3,45+2,3+2,3)*2,63 |  | 21.172 | [12 empty] | VV | 2 | 2 | True | 0 | ROZPOCET
| VV |  | Součet |  | 43.307 | [12 empty] | VV | 2 | 4 | True | 1 | ROZPOCET

## 2025-068-02-10 - Nové kce...
{3038bc91-da52-44e6-8e10-8fe19c81f883}
2
| KRYCÍ LIST SOUPISU PRACÍ | [7 empty] | v --- níže se nacházejí doplnkové a pomocné údaje k sestavám --- v | [8 empty] | False
Stavba:
Stavební úpravy únikových cest
Objekt:
2025-068-02 - Nové kce
Soupis:
2025-068-02-10 - Nové kce - 1.NP - požární schodiště
| KSO: |  |  |  |  | CC-CZ:
| Místo: |  | Dům dlouhá 1, Aš |  |  | Datum: | 28. 11. 2025
| Zadavatel: |  |  |  |  | IČ:
|  | Město Aš,Kamenná 52, 352 01 Aš |  |  |  | DIČ:
| Účastník: |  |  |  |  | IČ: | Vyplň údaj
|  | Vyplň údaj |  |  |  | DIČ: | Vyplň údaj
| Projektant: |  |  |  |  | IČ:
|  | ČOS exim s.r.o. Alešova 26, České Budějovice |  |  |  | DIČ:
| Zpracovatel: |  |  |  |  | IČ:
|  | Ing. Dana Mlejnková |  |  |  | DIČ:
Poznámka:
Zpracováno dle metodiky ÚRS s maximálním zatříděním položek (popisu činností) dle Třídníku stavebních konstrukcí a prací. Použita databáze směrných cen 2025/II. Položky, které databáze neobsahuje, oceněny dle brutto ceníků příslušných dodavatelů. Veškeré názvy jednotlivých zařízení jsou uvedeny pouze pro určení technické úrovně a provozních parametrů. Ve všech případech lze použít i jiná než navržená zařízení, která mají podobnou nebo minimálně stejnou kvalitu, účinnost a výkon, parametry použití, ev. hlučnost (která bezpodmínečně splňuje platné hygienické normy). Celková množství u jednotlivých položek (kusy, metry) byla odměřena a sečtena ručně a digitálně z výkresů.
| Cena bez DPH | [5 empty] | 0
|  |  | Základ daně |  |  | Sazba daně | Výše daně
| DPH | základní | 0 |  |  | 21% | 0
|  | snížená | 0 |  |  | 12% | 0
|  | zákl. přenesená | 0 |  |  | 21% | 0
|  | sníž. přenesená | 0 |  |  | 12% | 0
|  | nulová | 0 |  |  | 0% | 0
| Cena s DPH |  |  | v | CZK |  | 0
REKAPITULACE ČLENĚNÍ SOUPISU PRACÍ
Stavba:
Stavební úpravy únikových cest
Objekt:
2025-068-02 - Nové kce
Soupis:
2025-068-02-10 - Nové kce - 1.NP - požární schodiště
Místo: |  |  | Dům dlouhá 1, Aš |  |  | Datum: | 28. 11. 2025
Zadavatel: |  |  | Město Aš,Kamenná 52, 352 01 Aš |  |  | Projektant: | ČOS exim s.r.o. Alešova 26, České Budějovice
Účastník: |  |  | Vyplň údaj |  |  | Zpracovatel: | Ing. Dana Mlejnková
Kód dílu - Popis | [6 empty] | Cena celkem [CZK]
Náklady stavby celkem | [6 empty] | 0 | [11 empty] | -1
| HSV - Práce a dodávky HSV | [5 empty] | 0
| 1 - Zemní práce | [5 empty] | 0
| 2 - Zakládání | [5 empty] | 0
| PSV - Práce a dodávky PSV | [5 empty] | 0
| 767 - Konstrukce zámečnické | [5 empty] | 0
SOUPIS PRACÍ
Stavba:
Stavební úpravy únikových cest
Objekt:
2025-068-02 - Nové kce
Soupis:
2025-068-02-10 - Nové kce - 1.NP - požární schodiště
Místo: |  |  | Dům dlouhá 1, Aš |  |  | Datum: | 28. 11. 2025
Zadavatel: |  |  | Město Aš,Kamenná 52, 352 01 Aš |  |  | Projektant: | ČOS exim s.r.o. Alešova 26, České Budějovice
Účastník: |  |  | Vyplň údaj |  |  | Zpracovatel: | Ing. Dana Mlejnková
PČ | Typ | Kód | Popis | MJ | Množství | J.cena [CZK] | Cena celkem [CZK] | Cenová soustava |  | DPH | J. Nh [h] | Nh celkem [h] | J. hmotnost [t] | Hmotnost celkem [t] | J. suť [t] | Suť Celkem [t]
Náklady soupisu celkem | [6 empty] | 0 |  |  |  |  | 0 |  | 1.3676 |  | 0 |  | D | -1 | [10 empty] | 0
| D | HSV | Práce a dodávky HSV |  |  |  | 0 |  |  |  |  | 0 |  | 1.3676 |  | 0 | 1 | D | 0 |  |  |  | ROZPOCET | [6 empty] | 0
| D | 1 | Zemní práce |  |  |  | 0 |  |  |  |  | 0 |  | 0 |  | 0 | 1 | D | 1 |  |  |  | ROZPOCET | [6 empty] | 0
1 | K | 132212131 | Hloubení nezapažených rýh šířky do 800 mm ručně s urovnáním dna do předepsaného profilu a spádu v hornině třídy těžitelnosti I skupiny 3 soudržných | m3 | 0.784 |  | 0 | CS ÚRS 2025 02 |  | základní |  | 0 | 0 | 0 | 0 | 0 | 4 | K | 2 |  |  |  | ROZPOCET | 0 | 0 | 0 | 0 | 0 | 1 | 0 | 4 | 1746465344
| Online PSC |  | https://podminky.urs.cz/item/CS_URS_2025_02/132212131 | [14 empty] | Online PSC | 2
| VV |  | nové kce 1/NP/61 | [14 empty] | VV | 2 | 1 | True | 0 | ROZPOCET
| VV |  | m.č./119A/ | [14 empty] | VV | 2 | 1 | True | 0 | ROZPOCET
| VV |  | výkop | [14 empty] | VV | 2 | 1 | True | 0 | ROZPOCET
| VV |  | výkop pás | [14 empty] | VV | 2 | 1 | True | 0 | ROZPOCET
| VV |  | 0,4*1,85*0,63 |  | 0.466 | [12 empty] | VV | 2 | 2 | True | 0 | ROZPOCET
| VV |  | nové kce 1/NP/62 | [14 empty] | VV | 2 | 1 | True | 0 | ROZPOCET
| VV |  | m.č./119A/ | [14 empty] | VV | 2 | 1 | True | 0 | ROZPOCET
| VV |  | výkop | [14 empty] | VV | 2 | 1 | True | 0 | ROZPOCET
| VV |  | výkop pás | [14 empty] | VV | 2 | 1 | True | 0 | ROZPOCET
| VV |  | 0,4*1,85*0,43 |  | 0.318 | [12 empty] | VV | 2 | 2 | True | 0 | ROZPOCET
| VV |  | Součet |  | 0.784 | [12 empty] | VV | 2 | 4 | True | 1 | ROZPOCET
2 | K | 162211311 | Vodorovné přemístění výkopku nebo sypaniny stavebním kolečkem s vyprázdněním kolečka na hromady nebo do dopravního prostředku na vzdálenost do 10 m z horniny třídy těžitelnosti I, skupiny 1 až 3 | m3 | 0.784 |  | 0 | CS ÚRS 2025 02 |  | základní |  | 0 | 0 | 0 | 0 | 0 | 4 | K | 2 |  |  |  | ROZPOCET | 0 | 0 | 0 | 0 | 0 | 1 | 0 | 4 | 1716178827
| Online PSC |  | https://podminky.urs.cz/item/CS_URS_2025_02/162211311 | [14 empty] | Online PSC | 2
| VV |  | nové kce 1/NP/61 | [14 empty] | VV | 2 | 1 | True | 0 | ROZPOCET
| VV |  | m.č./119A/ | [14 empty] | VV | 2 | 1 | True | 0 | ROZPOCET
| VV |  | výkop | [14 empty] | VV | 2 | 1 | True | 0 | ROZPOCET
| VV |  | výkop pás | [14 empty] | VV | 2 | 1 | True | 0 | ROZPOCET
| VV |  | 0,4*1,85*0,63 |  | 0.466 | [12 empty] | VV | 2 | 2 | True | 0 | ROZPOCET
| VV |  | nové kce 1/NP/62 | [14 empty] | VV | 2 | 1 | True | 0 | ROZPOCET
| VV |  | m.č./119A/ | [14 empty] | VV | 2 | 1 | True | 0 | ROZPOCET
| VV |  | výkop | [14 empty] | VV | 2 | 1 | True | 0 | ROZPOCET
| VV |  | výkop pás | [14 empty] | VV | 2 | 1 | True | 0 | ROZPOCET
| VV |  | 0,4*1,85*0,43 |  | 0.318 | [12 empty] | VV | 2 | 2 | True | 0 | ROZPOCET
| VV |  | Součet |  | 0.784 | [12 empty] | VV | 2 | 4 | True | 1 | ROZPOCET
3 | K | 162751117 | Vodorovné přemístění výkopku nebo sypaniny po suchu na obvyklém dopravním prostředku, bez naložení výkopku, avšak se složením bez rozhrnutí z horniny třídy těžitelnosti I skupiny 1 až 3 na vzdálenost přes 9 000 do 10 000 m | m3 | 0.784 |  | 0 | CS ÚRS 2025 02 |  | základní |  | 0 | 0 | 0 | 0 | 0 | 4 | K | 2 |  |  |  | ROZPOCET | 0 | 0 | 0 | 0 | 0 | 1 | 0 | 4 | -2055665249
| Online PSC |  | https://podminky.urs.cz/item/CS_URS_2025_02/162751117 | [14 empty] | Online PSC | 2
| VV |  | nové kce 1/NP/61 | [14 empty] | VV | 2 | 1 | True | 0 | ROZPOCET
| VV |  | m.č./119A/ | [14 empty] | VV | 2 | 1 | True | 0 | ROZPOCET
| VV |  | výkop | [14 empty] | VV | 2 | 1 | True | 0 | ROZPOCET
| VV |  | výkop pás | [14 empty] | VV | 2 | 1 | True | 0 | ROZPOCET
| VV |  | 0,4*1,85*0,63 |  | 0.466 | [12 empty] | VV | 2 | 2 | True | 0 | ROZPOCET
| VV |  | nové kce 1/NP/62 | [14 empty] | VV | 2 | 1 | True | 0 | ROZPOCET
| VV |  | m.č./119A/ | [14 empty] | VV | 2 | 1 | True | 0 | ROZPOCET
| VV |  | výkop | [14 empty] | VV | 2 | 1 | True | 0 | ROZPOCET
| VV |  | výkop pás | [14 empty] | VV | 2 | 1 | True | 0 | ROZPOCET
| VV |  | 0,4*1,85*0,43 |  | 0.318 | [12 empty] | VV | 2 | 2 | True | 0 | ROZPOCET
| VV |  | Součet |  | 0.784 | [12 empty] | VV | 2 | 4 | True | 1 | ROZPOCET
4 | K | 162751119 | Vodorovné přemístění výkopku nebo sypaniny po suchu na obvyklém dopravním prostředku, bez naložení výkopku, avšak se složením bez rozhrnutí z horniny třídy těžitelnosti I skupiny 1 až 3 na vzdálenost Příplatek k ceně za každých dalších i započatých 1 000 m | m3 | 5.488 |  | 0 | CS ÚRS 2025 02 |  | základní |  | 0 | 0 | 0 | 0 | 0 | 4 | K | 2 |  |  |  | ROZPOCET | 0 | 0 | 0 | 0 | 0 | 1 | 0 | 4 | -358704880
| Online PSC |  | https://podminky.urs.cz/item/CS_URS_2025_02/162751119 | [14 empty] | Online PSC | 2
| VV |  | nové kce 1/NP/61 | [14 empty] | VV | 2 | 1 | True | 0 | ROZPOCET
| VV |  | m.č./119A/ | [14 empty] | VV | 2 | 1 | True | 0 | ROZPOCET
| VV |  | výkop | [14 empty] | VV | 2 | 1 | True | 0 | ROZPOCET
| VV |  | výkop pás | [14 empty] | VV | 2 | 1 | True | 0 | ROZPOCET
| VV |  | 0,4*1,85*0,63 |  | 0.466 | [12 empty] | VV | 2 | 2 | True | 0 | ROZPOCET
| VV |  | nové kce 1/NP/62 | [14 empty] | VV | 2 | 1 | True | 0 | ROZPOCET
| VV |  | m.č./119A/ | [14 empty] | VV | 2 | 1 | True | 0 | ROZPOCET
| VV |  | výkop | [14 empty] | VV | 2 | 1 | True | 0 | ROZPOCET
| VV |  | výkop pás | [14 empty] | VV | 2 | 1 | True | 0 | ROZPOCET
| VV |  | 0,4*1,85*0,43 |  | 0.318 | [12 empty] | VV | 2 | 2 | True | 0 | ROZPOCET
| VV |  | Součet |  | 0.784 | [12 empty] | VV | 2 | 4 | True | 1 | ROZPOCET
| VV |  | 0,784*7 'Přepočtené koeficientem množství |  | 5.488 | [12 empty] | VV | 2 | 2 | False | 1 | ROZPOCET
5 | K | 167111101 | Nakládání, skládání a překládání neulehlého výkopku nebo sypaniny ručně nakládání, z hornin třídy těžitelnosti I, skupiny 1 až 3 | m3 | 0.784 |  | 0 | CS ÚRS 2025 02 |  | základní |  | 0 | 0 | 0 | 0 | 0 | 4 | K | 2 |  |  |  | ROZPOCET | 0 | 0 | 0 | 0 | 0 | 1 | 0 | 4 | 1670070369
| Online PSC |  | https://podminky.urs.cz/item/CS_URS_2025_02/167111101 | [14 empty] | Online PSC | 2
| VV |  | nové kce 1/NP/61 | [14 empty] | VV | 2 | 1 | True | 0 | ROZPOCET
| VV |  | m.č./119A/ | [14 empty] | VV | 2 | 1 | True | 0 | ROZPOCET
| VV |  | výkop | [14 empty] | VV | 2 | 1 | True | 0 | ROZPOCET
| VV |  | výkop pás | [14 empty] | VV | 2 | 1 | True | 0 | ROZPOCET
| VV |  | 0,4*1,85*0,63 |  | 0.466 | [12 empty] | VV | 2 | 2 | True | 0 | ROZPOCET
| VV |  | nové kce 1/NP/62 | [14 empty] | VV | 2 | 1 | True | 0 | ROZPOCET
| VV |  | m.č./119A/ | [14 empty] | VV | 2 | 1 | True | 0 | ROZPOCET
| VV |  | výkop | [14 empty] | VV | 2 | 1 | True | 0 | ROZPOCET
| VV |  | výkop pás | [14 empty] | VV | 2 | 1 | True | 0 | ROZPOCET
| VV |  | 0,4*1,85*0,43 |  | 0.318 | [12 empty] | VV | 2 | 2 | True | 0 | ROZPOCET
| VV |  | Součet |  | 0.784 | [12 empty] | VV | 2 | 4 | True | 1 | ROZPOCET
6 | K | 171201221 | Poplatek za uložení stavebního odpadu na skládce (skládkovné) zeminy a kamení zatříděného do Katalogu odpadů pod kódem 17 05 04 | t | 1.255 |  | 0 | CS ÚRS 2025 02 |  | základní |  | 0 | 0 | 0 | 0 | 0 | 4 | K | 2 |  |  |  | ROZPOCET | 0 | 0 | 0 | 0 | 0 | 1 | 0 | 4 | 1542781328
| Online PSC |  | https://podminky.urs.cz/item/CS_URS_2025_02/171201221 | [14 empty] | Online PSC | 2
| VV |  | nové kce 1/NP/61 | [14 empty] | VV | 2 | 1 | True | 0 | ROZPOCET
| VV |  | m.č./119A/ | [14 empty] | VV | 2 | 1 | True | 0 | ROZPOCET
| VV |  | výkop | [14 empty] | VV | 2 | 1 | True | 0 | ROZPOCET
| VV |  | výkop pás | [14 empty] | VV | 2 | 1 | True | 0 | ROZPOCET
| VV |  | 0,4*1,85*0,63*1,6 |  | 0.746 | [12 empty] | VV | 2 | 2 | True | 0 | ROZPOCET
| VV |  | nové kce 1/NP/62 | [14 empty] | VV | 2 | 1 | True | 0 | ROZPOCET
| VV |  | m.č./119A/ | [14 empty] | VV | 2 | 1 | True | 0 | ROZPOCET
| VV |  | výkop | [14 empty] | VV | 2 | 1 | True | 0 | ROZPOCET
| VV |  | výkop pás | [14 empty] | VV | 2 | 1 | True | 0 | ROZPOCET
| VV |  | 0,4*1,85*0,43*1,6 |  | 0.509 | [12 empty] | VV | 2 | 2 | True | 0 | ROZPOCET
| VV |  | Součet |  | 1.255 | [12 empty] | VV | 2 | 4 | True | 1 | ROZPOCET
7 | K | 171251201 | Uložení sypaniny na skládky nebo meziskládky bez hutnění s upravením uložené sypaniny do předepsaného tvaru | m3 | 0.784 |  | 0 | CS ÚRS 2025 02 |  | základní |  | 0 | 0 | 0 | 0 | 0 | 4 | K | 2 |  |  |  | ROZPOCET | 0 | 0 | 0 | 0 | 0 | 1 | 0 | 4 | 1848379415
| Online PSC |  | https://podminky.urs.cz/item/CS_URS_2025_02/171251201 | [14 empty] | Online PSC | 2
| VV |  | nové kce 1/NP/61 | [14 empty] | VV | 2 | 1 | True | 0 | ROZPOCET
| VV |  | m.č./119A/ | [14 empty] | VV | 2 | 1 | True | 0 | ROZPOCET
| VV |  | výkop | [14 empty] | VV | 2 | 1 | True | 0 | ROZPOCET
| VV |  | výkop pás | [14 empty] | VV | 2 | 1 | True | 0 | ROZPOCET
| VV |  | 0,4*1,85*0,63 |  | 0.466 | [12 empty] | VV | 2 | 2 | True | 0 | ROZPOCET
| VV |  | nové kce 1/NP/62 | [14 empty] | VV | 2 | 1 | True | 0 | ROZPOCET
| VV |  | m.č./119A/ | [14 empty] | VV | 2 | 1 | True | 0 | ROZPOCET
| VV |  | výkop | [14 empty] | VV | 2 | 1 | True | 0 | ROZPOCET
| VV |  | výkop pás | [14 empty] | VV | 2 | 1 | True | 0 | ROZPOCET
| VV |  | 0,4*1,85*0,43 |  | 0.318 | [12 empty] | VV | 2 | 2 | True | 0 | ROZPOCET
| VV |  | Součet |  | 0.784 | [12 empty] | VV | 2 | 4 | True | 1 | ROZPOCET
| D | 2 | Zakládání |  |  |  | 0 |  |  |  |  | 0 |  | 1.3676 |  | 0 | 1 | D | 1 |  |  |  | ROZPOCET | [6 empty] | 0
8 | K | 274313611 | Základy z betonu prostého pasy betonu kamenem neprokládaného tř. C 16/20 | m3 | 0.589 |  | 0 | CS ÚRS 2025 02 |  | základní |  | 0 | 2.301 | 1.3553 | 0 | 0 | 4 | K | 2 |  |  |  | ROZPOCET | 0 | 0 | 0 | 0 | 0 | 1 | 0 | 4 | -846488955
| Online PSC |  | https://podminky.urs.cz/item/CS_URS_2025_02/274313611 | [14 empty] | Online PSC | 2
| VV |  | nové kce 1/NP/63 | [14 empty] | VV | 2 | 1 | True | 0 | ROZPOCET
| VV |  | m.č./119A/ | [14 empty] | VV | 2 | 1 | True | 0 | ROZPOCET
| VV |  | beton | [14 empty] | VV | 2 | 1 | True | 0 | ROZPOCET
| VV |  | beton pásu- horní část schodiště | [14 empty] | VV | 2 | 1 | True | 0 | ROZPOCET
| VV |  | 0,3*1,85*0,63 |  | 0.35 | [12 empty] | VV | 2 | 2 | True | 0 | ROZPOCET
| VV |  | nové kce 1/NP/65 | [14 empty] | VV | 2 | 1 | True | 0 | ROZPOCET
| VV |  | m.č./119A/ | [14 empty] | VV | 2 | 1 | True | 0 | ROZPOCET
| VV |  | beton | [14 empty] | VV | 2 | 1 | True | 0 | ROZPOCET
| VV |  | beton pásu- spodní část schodiště | [14 empty] | VV | 2 | 1 | True | 0 | ROZPOCET
| VV |  | 0,3*1,85*0,43 |  | 0.239 | [12 empty] | VV | 2 | 2 | True | 0 | ROZPOCET
| VV |  | Součet |  | 0.589 | [12 empty] | VV | 2 | 4 | True | 1 | ROZPOCET
9 | K | 274351121 | Bednění základů pasů rovné zřízení | m2 | 4.558 |  | 0 | CS ÚRS 2025 02 |  | základní |  | 0 | 0.0026919 | 0.01227 | 0 | 0 | 4 | K | 2 |  |  |  | ROZPOCET | 0 | 0 | 0 | 0 | 0 | 1 | 0 | 4 | 1134543442
| Online PSC |  | https://podminky.urs.cz/item/CS_URS_2025_02/274351121 | [14 empty] | Online PSC | 2
| VV |  | nové kce 1/NP/64 | [14 empty] | VV | 2 | 1 | True | 0 | ROZPOCET
| VV |  | m.č./119A/ | [14 empty] | VV | 2 | 1 | True | 0 | ROZPOCET
| VV |  | bednění | [14 empty] | VV | 2 | 1 | True | 0 | ROZPOCET
| VV |  | bednění pásu | [14 empty] | VV | 2 | 1 | True | 0 | ROZPOCET
| VV |  | (0,3+1,85+0,3+1,85)*0,63 |  | 2.709 | [12 empty] | VV | 2 | 2 | True | 0 | ROZPOCET
| VV |  | nové kce 1/NP/66 | [14 empty] | VV | 2 | 1 | True | 0 | ROZPOCET
| VV |  | m.č./119A/ | [14 empty] | VV | 2 | 1 | True | 0 | ROZPOCET
| VV |  | bednění | [14 empty] | VV | 2 | 1 | True | 0 | ROZPOCET
| VV |  | bednění pásu | [14 empty] | VV | 2 | 1 | True | 0 | ROZPOCET
| VV |  | (0,3+1,85+0,3+1,85)*0,43 |  | 1.849 | [12 empty] | VV | 2 | 2 | True | 0 | ROZPOCET
| VV |  | Součet |  | 4.558 | [12 empty] | VV | 2 | 4 | True | 1 | ROZPOCET
10 | K | 274351122 | Bednění základů pasů rovné odstranění | m2 | 4.558 |  | 0 | CS ÚRS 2025 02 |  | základní |  | 0 | 0 | 0 | 0 | 0 | 4 | K | 2 |  |  |  | ROZPOCET | 0 | 0 | 0 | 0 | 0 | 1 | 0 | 4 | -408411328
| Online PSC |  | https://podminky.urs.cz/item/CS_URS_2025_02/274351122 | [14 empty] | Online PSC | 2
| VV |  | nové kce 1/NP/64 | [14 empty] | VV | 2 | 1 | True | 0 | ROZPOCET
| VV |  | m.č./119A/ | [14 empty] | VV | 2 | 1 | True | 0 | ROZPOCET
| VV |  | bednění | [14 empty] | VV | 2 | 1 | True | 0 | ROZPOCET
| VV |  | bednění pásu | [14 empty] | VV | 2 | 1 | True | 0 | ROZPOCET
| VV |  | (0,3+1,85+0,3+1,85)*0,63 |  | 2.709 | [12 empty] | VV | 2 | 2 | True | 0 | ROZPOCET
| VV |  | nové kce 1/NP/66 | [14 empty] | VV | 2 | 1 | True | 0 | ROZPOCET
| VV |  | m.č./119A/ | [14 empty] | VV | 2 | 1 | True | 0 | ROZPOCET
| VV |  | bednění | [14 empty] | VV | 2 | 1 | True | 0 | ROZPOCET
| VV |  | bednění pásu | [14 empty] | VV | 2 | 1 | True | 0 | ROZPOCET
| VV |  | (0,3+1,85+0,3+1,85)*0,43 |  | 1.849 | [12 empty] | VV | 2 | 2 | True | 0 | ROZPOCET
| VV |  | Součet |  | 4.558 | [12 empty] | VV | 2 | 4 | True | 1 | ROZPOCET
| D | PSV | Práce a dodávky PSV |  |  |  | 0 |  |  |  |  | 0 |  | 0 |  | 0 | 2 | D | 0 |  |  |  | ROZPOCET | [6 empty] | 0
| D | 767 | Konstrukce zámečnické |  |  |  | 0 |  |  |  |  | 0 |  | 0 |  | 0 | 2 | D | 1 |  |  |  | ROZPOCET | [6 empty] | 0
11 | K | 767-R-Z | Z- evakuační schodiště- 7x150x305 - dle PD viz výkres č.v. 22 a 13 | ks | 1 |  | 0 |  |  | základní |  | 0 | 0 | 0 | 0 | 0 | 16 | K | 2 |  |  |  | ROZPOCET | 0 | 0 | 0 | 0 | 0 | 1 | 0 | 16 | 903248350
| VV |  | Z- evakuační schodiště- 7x150x305 - dle PD viz výkres č.v. 22 a 13 | [14 empty] | VV | 2 | 1 | True | 0 | ROZPOCET
| VV |  | nové kce 1/NP/ | [14 empty] | VV | 2 | 1 | True | 0 | ROZPOCET
| VV |  | m.č./119A/ | [14 empty] | VV | 2 | 1 | True | 0 | ROZPOCET
| VV |  | 1 |  | 1 | [12 empty] | VV | 2 | 2 | True | 0 | ROZPOCET
| VV |  | Součet |  | 1 | [12 empty] | VV | 2 | 4 | True | 1 | ROZPOCET
12 | K | 767-R-Z1 | Z/1/- Zábradlí žárově pozinkované se svislými špršlemi - d=8mm po max.120mm, kotvené z čela balkonové desky - typový výrobek dl/1250/ v.900/ - dle PD | ks | 1 |  | 0 |  |  | základní |  | 0 | 0 | 0 | 0 | 0 | 16 | K | 2 |  |  |  | ROZPOCET | 0 | 0 | 0 | 0 | 0 | 1 | 0 | 16 | 1227830926
| VV |  | Z/1/- Zábradlí žárově pozinkované se svislými špršlemi - d=8mm po max.120mm, kotvené z čela balkonové desky - typový výrobek dl/1250/ v.900/ - dle PD | [14 empty] | VV | 2 | 1 | True | 0 | ROZPOCET
| VV |  | nové kce 1/NP/67 | [14 empty] | VV | 2 | 1 | True | 0 | ROZPOCET
| VV |  | m.č./119A/ | [14 empty] | VV | 2 | 1 | True | 0 | ROZPOCET
| VV |  | schodiště | [14 empty] | VV | 2 | 1 | True | 0 | ROZPOCET
| VV |  | Z/1/- Zábradlí žárově pozinkované se svislými špršlemi - d=8mm po max.120mm, kotvené z čela balkonové desky - typový výrobek dl/1250/ v.900/ | [14 empty] | VV | 2 | 1 | True | 0 | ROZPOCET
| VV |  | 1 |  | 1 | [12 empty] | VV | 2 | 2 | True | 0 | ROZPOCET
| VV |  | Součet |  | 1 | [12 empty] | VV | 2 | 4 | True | 1 | ROZPOCET
13 | K | 998767311 | Přesun hmot pro zámečnické konstrukce stanovený procentní sazbou (%) z ceny vodorovná dopravní vzdálenost do 50 m ruční (bez užití mechanizace) v objektech výšky do 6 m | % |  |  | 0 | CS ÚRS 2025 02 |  | základní |  | 0 | 0 | 0 | 0 | 0 | 16 | K | 2 |  |  |  | ROZPOCET | 0 | 0 | 0 | 0 | 0 | 1 | 0 | 16 | -1598872545
| Online PSC |  | https://podminky.urs.cz/item/CS_URS_2025_02/998767311 | [14 empty] | Online PSC | 2

## 2025-068-03 - Kryté parko...
{5523687f-a0f8-41e5-a432-753ae6495388}
2
| KRYCÍ LIST SOUPISU PRACÍ | [7 empty] | v --- níže se nacházejí doplnkové a pomocné údaje k sestavám --- v | [8 empty] | False
Stavba:
Stavební úpravy únikových cest
Objekt:
2025-068-03 - Kryté parkoviště
| KSO: |  |  |  |  | CC-CZ:
| Místo: |  | Dům dlouhá 1, Aš |  |  | Datum: | 28. 11. 2025
| Zadavatel: |  |  |  |  | IČ:
|  | Město Aš,Kamenná 52, 352 01 Aš |  |  |  | DIČ:
| Účastník: |  |  |  |  | IČ: | Vyplň údaj
|  | Vyplň údaj |  |  |  | DIČ: | Vyplň údaj
| Projektant: |  |  |  |  | IČ:
|  | ČOS exim s.r.o. Alešova 26, České Budějovice |  |  |  | DIČ:
| Zpracovatel: |  |  |  |  | IČ:
|  | Ing. Dana Mlejnková |  |  |  | DIČ:
Poznámka:
Zpracováno dle metodiky ÚRS s maximálním zatříděním položek (popisu činností) dle Třídníku stavebních konstrukcí a prací. Použita databáze směrných cen 2025/II. Položky, které databáze neobsahuje, oceněny dle brutto ceníků příslušných dodavatelů. Veškeré názvy jednotlivých zařízení jsou uvedeny pouze pro určení technické úrovně a provozních parametrů. Ve všech případech lze použít i jiná než navržená zařízení, která mají podobnou nebo minimálně stejnou kvalitu, účinnost a výkon, parametry použití, ev. hlučnost (která bezpodmínečně splňuje platné hygienické normy). Celková množství u jednotlivých položek (kusy, metry) byla odměřena a sečtena ručně a digitálně z výkresů.
| Cena bez DPH | [5 empty] | 0
|  |  | Základ daně |  |  | Sazba daně | Výše daně
| DPH | základní | 0 |  |  | 21% | 0
|  | snížená | 0 |  |  | 12% | 0
|  | zákl. přenesená | 0 |  |  | 21% | 0
|  | sníž. přenesená | 0 |  |  | 12% | 0
|  | nulová | 0 |  |  | 0% | 0
| Cena s DPH |  |  | v | CZK |  | 0
REKAPITULACE ČLENĚNÍ SOUPISU PRACÍ
Stavba:
Stavební úpravy únikových cest
Objekt:
2025-068-03 - Kryté parkoviště
Místo: |  |  | Dům dlouhá 1, Aš |  |  | Datum: | 28. 11. 2025
Zadavatel: |  |  | Město Aš,Kamenná 52, 352 01 Aš |  |  | Projektant: | ČOS exim s.r.o. Alešova 26, České Budějovice
Účastník: |  |  | Vyplň údaj |  |  | Zpracovatel: | Ing. Dana Mlejnková
Kód dílu - Popis | [6 empty] | Cena celkem [CZK]
Náklady stavby celkem | [6 empty] | 0 | [11 empty] | -1
| HSV - Práce a dodávky HSV | [5 empty] | 0
| 1 - Zemní práce | [5 empty] | 0
| 2 - Zakládání | [5 empty] | 0
| 5 - Komunikace pozemní | [5 empty] | 0
| 9 - Ostatní konstrukce a práce, bourání | [5 empty] | 0
| 997 - Doprava suti a vybouraných hmot | [5 empty] | 0
| 998 - Přesun hmot | [5 empty] | 0
| PSV - Práce a dodávky PSV | [5 empty] | 0
| 762 - Konstrukce tesařské | [5 empty] | 0
| 767 - Konstrukce zámečnické | [5 empty] | 0
SOUPIS PRACÍ
Stavba:
Stavební úpravy únikových cest
Objekt:
2025-068-03 - Kryté parkoviště
Místo: |  |  | Dům dlouhá 1, Aš |  |  | Datum: | 28. 11. 2025
Zadavatel: |  |  | Město Aš,Kamenná 52, 352 01 Aš |  |  | Projektant: | ČOS exim s.r.o. Alešova 26, České Budějovice
Účastník: |  |  | Vyplň údaj |  |  | Zpracovatel: | Ing. Dana Mlejnková
PČ | Typ | Kód | Popis | MJ | Množství | J.cena [CZK] | Cena celkem [CZK] | Cenová soustava |  | DPH | J. Nh [h] | Nh celkem [h] | J. hmotnost [t] | Hmotnost celkem [t] | J. suť [t] | Suť Celkem [t]
Náklady soupisu celkem | [6 empty] | 0 |  |  |  |  | 0 |  | 6.689 |  | 2.156 |  | D | -1 | [10 empty] | 0
| D | HSV | Práce a dodávky HSV |  |  |  | 0 |  |  |  |  | 0 |  | 3.2563 |  | 1.4288 | 1 | D | 0 |  |  |  | ROZPOCET | [6 empty] | 0
| D | 1 | Zemní práce |  |  |  | 0 |  |  |  |  | 0 |  | 0 |  | 0.5664 | 1 | D | 1 |  |  |  | ROZPOCET | [6 empty] | 0
1 | K | 113106171 | Rozebrání dlažeb vozovek a ploch s přemístěním hmot na skládku na vzdálenost do 3 m nebo s naložením na dopravní prostředek, s jakoukoliv výplní spár ručně ze zámkové dlažby s ložem z kameniva | m2 | 1.92 |  | 0 | CS ÚRS 2025 02 |  | základní |  | 0 | 0 | 0 | 0.295 | 0.5664 | 4 | K | 2 |  |  |  | ROZPOCET | 0 | 0 | 0 | 0 | 0 | 1 | 0 | 4 | 1432395698
| Online PSC |  | https://podminky.urs.cz/item/CS_URS_2025_02/113106171 | [14 empty] | Online PSC | 2
| VV |  | bourací/1 | [14 empty] | VV | 2 | 1 | True | 0 | ROZPOCET
| VV |  | parkoviště | [14 empty] | VV | 2 | 1 | True | 0 | ROZPOCET
| VV |  | dlažba | [14 empty] | VV | 2 | 1 | True | 0 | ROZPOCET
| VV |  | rozebrání dlažby | [14 empty] | VV | 2 | 1 | True | 0 | ROZPOCET
| VV |  | 0,8*0,8*2+(0,8*0,4*2) |  | 1.92 | [12 empty] | VV | 2 | 2 | True | 0 | ROZPOCET
| VV |  | Součet |  | 1.92 | [12 empty] | VV | 2 | 4 | True | 1 | ROZPOCET
2 | K | 131213701 | Hloubení nezapažených jam ručně s urovnáním dna do předepsaného profilu a spádu v hornině třídy těžitelnosti I skupiny 3 soudržných | m3 | 1.208 |  | 0 | CS ÚRS 2025 02 |  | základní |  | 0 | 0 | 0 | 0 | 0 | 4 | K | 2 |  |  |  | ROZPOCET | 0 | 0 | 0 | 0 | 0 | 1 | 0 | 4 | -1242448914
| Online PSC |  | https://podminky.urs.cz/item/CS_URS_2025_02/131213701 | [14 empty] | Online PSC | 2
| VV |  | nové kce/1 | [14 empty] | VV | 2 | 1 | True | 0 | ROZPOCET
| VV |  | parkoviště | [14 empty] | VV | 2 | 1 | True | 0 | ROZPOCET
| VV |  | výkop | [14 empty] | VV | 2 | 1 | True | 0 | ROZPOCET
| VV |  | výkop jámy /0,735*0,735 hl.0,8/-/1 | [14 empty] | VV | 2 | 1 | True | 0 | ROZPOCET
| VV |  | (0,725*0,735*0,8)-(0,735*0,735*0,1)-(0,07) |  | 0.302 | [12 empty] | VV | 2 | 2 | True | 0 | ROZPOCET
| VV |  | mínus podklad mínust beton | [14 empty] | VV | 2 | 1 | True | 0 | ROZPOCET
| VV |  | nové kce/2 | [14 empty] | VV | 2 | 1 | True | 0 | ROZPOCET
| VV |  | parkoviště | [14 empty] | VV | 2 | 1 | True | 0 | ROZPOCET
| VV |  | výkop | [14 empty] | VV | 2 | 1 | True | 0 | ROZPOCET
| VV |  | výkop jámy /0,735*0,735 hl.0,8/-/2 | [14 empty] | VV | 2 | 1 | True | 0 | ROZPOCET
| VV |  | (0,725*0,735*0,8)-(0,735*0,735*0,1)-(0,07) |  | 0.302 | [12 empty] | VV | 2 | 2 | True | 0 | ROZPOCET
| VV |  | mínus podklad mínust beton | [14 empty] | VV | 2 | 1 | True | 0 | ROZPOCET
| VV |  | nové kce/3 | [14 empty] | VV | 2 | 1 | True | 0 | ROZPOCET
| VV |  | parkoviště | [14 empty] | VV | 2 | 1 | True | 0 | ROZPOCET
| VV |  | výkop | [14 empty] | VV | 2 | 1 | True | 0 | ROZPOCET
| VV |  | výkop jámy /0,735*0,735 hl.0,8/-/3 | [14 empty] | VV | 2 | 1 | True | 0 | ROZPOCET
| VV |  | (0,725*0,735*0,8)-(0,735*0,735*0,1)-(0,07) |  | 0.302 | [12 empty] | VV | 2 | 2 | True | 0 | ROZPOCET
| VV |  | mínus podklad mínust beton | [14 empty] | VV | 2 | 1 | True | 0 | ROZPOCET
| VV |  | nové kce/4 | [14 empty] | VV | 2 | 1 | True | 0 | ROZPOCET
| VV |  | parkoviště | [14 empty] | VV | 2 | 1 | True | 0 | ROZPOCET
| VV |  | výkop | [14 empty] | VV | 2 | 1 | True | 0 | ROZPOCET
| VV |  | výkop jámy /0,735*0,735 hl.0,8/-/4 | [14 empty] | VV | 2 | 1 | True | 0 | ROZPOCET
| VV |  | (0,725*0,735*0,8)-(0,735*0,735*0,1)-(0,07) |  | 0.302 | [12 empty] | VV | 2 | 2 | True | 0 | ROZPOCET
| VV |  | mínus podklad mínust beton | [14 empty] | VV | 2 | 1 | True | 0 | ROZPOCET
| VV |  | Součet |  | 1.208 | [12 empty] | VV | 2 | 4 | True | 1 | ROZPOCET
3 | K | 162211311 | Vodorovné přemístění výkopku nebo sypaniny stavebním kolečkem s vyprázdněním kolečka na hromady nebo do dopravního prostředku na vzdálenost do 10 m z horniny třídy těžitelnosti I, skupiny 1 až 3 | m3 | 1.209 |  | 0 | CS ÚRS 2025 02 |  | základní |  | 0 | 0 | 0 | 0 | 0 | 4 | K | 2 |  |  |  | ROZPOCET | 0 | 0 | 0 | 0 | 0 | 1 | 0 | 4 | 295421171
| Online PSC |  | https://podminky.urs.cz/item/CS_URS_2025_02/162211311 | [14 empty] | Online PSC | 2
| VV |  | nové kce/5 | [14 empty] | VV | 2 | 1 | True | 0 | ROZPOCET
| VV |  | parkoviště | [14 empty] | VV | 2 | 1 | True | 0 | ROZPOCET
| VV |  | odvoz | [14 empty] | VV | 2 | 1 | True | 0 | ROZPOCET
| VV |  | odvoz výkopku | [14 empty] | VV | 2 | 1 | True | 0 | ROZPOCET
| VV |  | ((0,725*0,735*0,8)-(0,735*0,735*0,1)-(0,07))*4 |  | 1.209 | [12 empty] | VV | 2 | 2 | True | 0 | ROZPOCET
| VV |  | Součet |  | 1.209 | [12 empty] | VV | 2 | 4 | True | 1 | ROZPOCET
4 | K | 162751117 | Vodorovné přemístění výkopku nebo sypaniny po suchu na obvyklém dopravním prostředku, bez naložení výkopku, avšak se složením bez rozhrnutí z horniny třídy těžitelnosti I skupiny 1 až 3 na vzdálenost přes 9 000 do 10 000 m | m3 | 1.209 |  | 0 | CS ÚRS 2025 02 |  | základní |  | 0 | 0 | 0 | 0 | 0 | 4 | K | 2 |  |  |  | ROZPOCET | 0 | 0 | 0 | 0 | 0 | 1 | 0 | 4 | -1851396478
| Online PSC |  | https://podminky.urs.cz/item/CS_URS_2025_02/162751117 | [14 empty] | Online PSC | 2
| VV |  | nové kce/5 | [14 empty] | VV | 2 | 1 | True | 0 | ROZPOCET
| VV |  | parkoviště | [14 empty] | VV | 2 | 1 | True | 0 | ROZPOCET
| VV |  | odvoz | [14 empty] | VV | 2 | 1 | True | 0 | ROZPOCET
| VV |  | odvoz výkopku | [14 empty] | VV | 2 | 1 | True | 0 | ROZPOCET
| VV |  | ((0,725*0,735*0,8)-(0,735*0,735*0,1)-(0,07))*4 |  | 1.209 | [12 empty] | VV | 2 | 2 | True | 0 | ROZPOCET
| VV |  | Součet |  | 1.209 | [12 empty] | VV | 2 | 4 | True | 1 | ROZPOCET
5 | K | 162751119 | Vodorovné přemístění výkopku nebo sypaniny po suchu na obvyklém dopravním prostředku, bez naložení výkopku, avšak se složením bez rozhrnutí z horniny třídy těžitelnosti I skupiny 1 až 3 na vzdálenost Příplatek k ceně za každých dalších i započatých 1 000 m | m3 | 7.254 |  | 0 | CS ÚRS 2025 02 |  | základní |  | 0 | 0 | 0 | 0 | 0 | 4 | K | 2 |  |  |  | ROZPOCET | 0 | 0 | 0 | 0 | 0 | 1 | 0 | 4 | -1546386730
| Online PSC |  | https://podminky.urs.cz/item/CS_URS_2025_02/162751119 | [14 empty] | Online PSC | 2
| VV |  | nové kce/5 | [14 empty] | VV | 2 | 1 | True | 0 | ROZPOCET
| VV |  | parkoviště | [14 empty] | VV | 2 | 1 | True | 0 | ROZPOCET
| VV |  | odvoz | [14 empty] | VV | 2 | 1 | True | 0 | ROZPOCET
| VV |  | odvoz výkopku | [14 empty] | VV | 2 | 1 | True | 0 | ROZPOCET
| VV |  | ((0,725*0,735*0,8)-(0,735*0,735*0,1)-(0,07))*4 |  | 1.209 | [12 empty] | VV | 2 | 2 | True | 0 | ROZPOCET
| VV |  | Součet |  | 1.209 | [12 empty] | VV | 2 | 4 | True | 1 | ROZPOCET
| VV |  | 1,209*6 'Přepočtené koeficientem množství |  | 7.254 | [12 empty] | VV | 2 | 2 | False | 1 | ROZPOCET
6 | K | 167111101 | Nakládání, skládání a překládání neulehlého výkopku nebo sypaniny ručně nakládání, z hornin třídy těžitelnosti I, skupiny 1 až 3 | m3 | 1.209 |  | 0 | CS ÚRS 2025 02 |  | základní |  | 0 | 0 | 0 | 0 | 0 | 4 | K | 2 |  |  |  | ROZPOCET | 0 | 0 | 0 | 0 | 0 | 1 | 0 | 4 | 748385756
| Online PSC |  | https://podminky.urs.cz/item/CS_URS_2025_02/167111101 | [14 empty] | Online PSC | 2
| VV |  | nové kce/5 | [14 empty] | VV | 2 | 1 | True | 0 | ROZPOCET
| VV |  | parkoviště | [14 empty] | VV | 2 | 1 | True | 0 | ROZPOCET
| VV |  | odvoz | [14 empty] | VV | 2 | 1 | True | 0 | ROZPOCET
| VV |  | odvoz výkopku | [14 empty] | VV | 2 | 1 | True | 0 | ROZPOCET
| VV |  | ((0,725*0,735*0,8)-(0,735*0,735*0,1)-(0,07))*4 |  | 1.209 | [12 empty] | VV | 2 | 2 | True | 0 | ROZPOCET
| VV |  | Součet |  | 1.209 | [12 empty] | VV | 2 | 4 | True | 1 | ROZPOCET
7 | K | 171201221 | Poplatek za uložení stavebního odpadu na skládce (skládkovné) zeminy a kamení zatříděného do Katalogu odpadů pod kódem 17 05 04 | t | 1.935 |  | 0 | CS ÚRS 2025 02 |  | základní |  | 0 | 0 | 0 | 0 | 0 | 4 | K | 2 |  |  |  | ROZPOCET | 0 | 0 | 0 | 0 | 0 | 1 | 0 | 4 | -164201777
| Online PSC |  | https://podminky.urs.cz/item/CS_URS_2025_02/171201221 | [14 empty] | Online PSC | 2
| VV |  | nové kce/5 | [14 empty] | VV | 2 | 1 | True | 0 | ROZPOCET
| VV |  | parkoviště | [14 empty] | VV | 2 | 1 | True | 0 | ROZPOCET
| VV |  | odvoz | [14 empty] | VV | 2 | 1 | True | 0 | ROZPOCET
| VV |  | odvoz výkopku | [14 empty] | VV | 2 | 1 | True | 0 | ROZPOCET
| VV |  | ((0,725*0,735*0,8)-(0,735*0,735*0,1)-(0,07))*4*1,6 |  | 1.935 | [12 empty] | VV | 2 | 2 | True | 0 | ROZPOCET
| VV |  | Součet |  | 1.935 | [12 empty] | VV | 2 | 4 | True | 1 | ROZPOCET
8 | K | 171251201 | Uložení sypaniny na skládky nebo meziskládky bez hutnění s upravením uložené sypaniny do předepsaného tvaru | m3 | 1.209 |  | 0 | CS ÚRS 2025 02 |  | základní |  | 0 | 0 | 0 | 0 | 0 | 4 | K | 2 |  |  |  | ROZPOCET | 0 | 0 | 0 | 0 | 0 | 1 | 0 | 4 | 1308362400
| Online PSC |  | https://podminky.urs.cz/item/CS_URS_2025_02/171251201 | [14 empty] | Online PSC | 2
| VV |  | nové kce/5 | [14 empty] | VV | 2 | 1 | True | 0 | ROZPOCET
| VV |  | parkoviště | [14 empty] | VV | 2 | 1 | True | 0 | ROZPOCET
| VV |  | odvoz | [14 empty] | VV | 2 | 1 | True | 0 | ROZPOCET
| VV |  | odvoz výkopku | [14 empty] | VV | 2 | 1 | True | 0 | ROZPOCET
| VV |  | ((0,725*0,735*0,8)-(0,735*0,735*0,1)-(0,07))*4 |  | 1.209 | [12 empty] | VV | 2 | 2 | True | 0 | ROZPOCET
| VV |  | Součet |  | 1.209 | [12 empty] | VV | 2 | 4 | True | 1 | ROZPOCET
9 | K | 174111101 | Zásyp sypaninou z jakékoliv horniny ručně s uložením výkopku ve vrstvách se zhutněním jam, šachet, rýh nebo kolem objektů v těchto vykopávkách | m3 | 0.546 |  | 0 | CS ÚRS 2025 02 |  | základní |  | 0 | 0 | 0 | 0 | 0 | 4 | K | 2 |  |  |  | ROZPOCET | 0 | 0 | 0 | 0 | 0 | 1 | 0 | 4 | -1155267705
| Online PSC |  | https://podminky.urs.cz/item/CS_URS_2025_02/174111101 | [14 empty] | Online PSC | 2
| VV |  | nové kce/6 | [14 empty] | VV | 2 | 1 | True | 0 | ROZPOCET
| VV |  | parkoviště | [14 empty] | VV | 2 | 1 | True | 0 | ROZPOCET
| VV |  | obsyp | [14 empty] | VV | 2 | 1 | True | 0 | ROZPOCET
| VV |  | obsyp betonového základu | [14 empty] | VV | 2 | 1 | True | 0 | ROZPOCET
| VV |  | (1,72872-1,183) |  | 0.546 | [12 empty] | VV | 2 | 2 | True | 0 | ROZPOCET
| VV |  | štěrk | [14 empty] | VV | 2 | 1 | True | 0 | ROZPOCET
| VV |  | Součet |  | 0.546 | [12 empty] | VV | 2 | 4 | True | 1 | ROZPOCET
| D | 2 | Zakládání |  |  |  | 0 |  |  |  |  | 0 |  | 2.7413 |  | 0 | 1 | D | 1 |  |  |  | ROZPOCET | [6 empty] | 0
10 | K | 275313611 | Základy z betonu prostého patky a bloky z betonu kamenem neprokládaného tř. C 16/20 | m3 | 1.183 |  | 0 | CS ÚRS 2025 02 |  | základní |  | 0 | 2.301 | 2.7221 | 0 | 0 | 4 | K | 2 |  |  |  | ROZPOCET | 0 | 0 | 0 | 0 | 0 | 1 | 0 | 4 | 1247825185
| Online PSC |  | https://podminky.urs.cz/item/CS_URS_2025_02/275313611 | [14 empty] | Online PSC | 2
| VV |  | nové kce/7 | [14 empty] | VV | 2 | 1 | True | 0 | ROZPOCET
| VV |  | parkoviště | [14 empty] | VV | 2 | 1 | True | 0 | ROZPOCET
| VV |  | beton | [14 empty] | VV | 2 | 1 | True | 0 | ROZPOCET
| VV |  | beton patky C/16/20/rozměr/650*650*0,7/ | [14 empty] | VV | 2 | 1 | True | 0 | ROZPOCET
| VV |  | 0,65*0,65*0,7*4 |  | 1.183 | [12 empty] | VV | 2 | 2 | True | 0 | ROZPOCET
| VV |  | Součet |  | 1.183 | [12 empty] | VV | 2 | 4 | True | 1 | ROZPOCET
11 | K | 275351121 | Bednění základů patek zřízení | m2 | 7.28 |  | 0 | CS ÚRS 2025 02 |  | základní |  | 0 | 0.0026369 | 0.019197 | 0 | 0 | 4 | K | 2 |  |  |  | ROZPOCET | 0 | 0 | 0 | 0 | 0 | 1 | 0 | 4 | -1454832812
| Online PSC |  | https://podminky.urs.cz/item/CS_URS_2025_02/275351121 | [14 empty] | Online PSC | 2
| VV |  | nové kce/8 | [14 empty] | VV | 2 | 1 | True | 0 | ROZPOCET
| VV |  | parkoviště | [14 empty] | VV | 2 | 1 | True | 0 | ROZPOCET
| VV |  | bednění | [14 empty] | VV | 2 | 1 | True | 0 | ROZPOCET
| VV |  | bednění patky /4/ks | [14 empty] | VV | 2 | 1 | True | 0 | ROZPOCET
| VV |  | (0,65*4*0,7)*4 |  | 7.28 | [12 empty] | VV | 2 | 2 | True | 0 | ROZPOCET
| VV |  | Součet |  | 7.28 | [12 empty] | VV | 2 | 4 | True | 1 | ROZPOCET
12 | K | 275351122 | Bednění základů patek odstranění | m2 | 7.28 |  | 0 | CS ÚRS 2025 02 |  | základní |  | 0 | 0 | 0 | 0 | 0 | 4 | K | 2 |  |  |  | ROZPOCET | 0 | 0 | 0 | 0 | 0 | 1 | 0 | 4 | 106735132
| Online PSC |  | https://podminky.urs.cz/item/CS_URS_2025_02/275351122 | [14 empty] | Online PSC | 2
| VV |  | nové kce/8 | [14 empty] | VV | 2 | 1 | True | 0 | ROZPOCET
| VV |  | parkoviště | [14 empty] | VV | 2 | 1 | True | 0 | ROZPOCET
| VV |  | bednění | [14 empty] | VV | 2 | 1 | True | 0 | ROZPOCET
| VV |  | bednění patky /4/ks | [14 empty] | VV | 2 | 1 | True | 0 | ROZPOCET
| VV |  | (0,65*4*0,7)*4 |  | 7.28 | [12 empty] | VV | 2 | 2 | True | 0 | ROZPOCET
| VV |  | Součet |  | 7.28 | [12 empty] | VV | 2 | 4 | True | 1 | ROZPOCET
| D | 5 | Komunikace pozemní |  |  |  | 0 |  |  |  |  | 0 |  | 0.51497 |  | 0 | 1 | D | 1 |  |  |  | ROZPOCET | [6 empty] | 0
13 | K | 596212210 | Kladení dlažby z betonových zámkových dlaždic pozemních komunikací ručně s ložem z kameniva těženého nebo drceného tl. do 50 mm, s vyplněním spár, s dvojitým hutněním vibrováním a se smetením přebytečného materiálu na krajnici tl. 80 mm skupiny A, pro plochy do 50 m2 | m2 | 1.92 |  | 0 | CS ÚRS 2025 02 |  | základní |  | 0 | 0.11162 | 0.21431 | 0 | 0 | 4 | K | 2 |  |  |  | ROZPOCET | 0 | 0 | 0 | 0 | 0 | 1 | 0 | 4 | 230856019
| Online PSC |  | https://podminky.urs.cz/item/CS_URS_2025_02/596212210 | [14 empty] | Online PSC | 2
| VV |  | nové kce/14 | [14 empty] | VV | 2 | 1 | True | 0 | ROZPOCET
| VV |  | parkoviště | [14 empty] | VV | 2 | 1 | True | 0 | ROZPOCET
| VV |  | dlažba | [14 empty] | VV | 2 | 1 | True | 0 | ROZPOCET
| VV |  | pokládka dlažby | [14 empty] | VV | 2 | 1 | True | 0 | ROZPOCET
| VV |  | 0,8*0,8*2+(0,8*0,4*2) |  | 1.92 | [12 empty] | VV | 2 | 2 | True | 0 | ROZPOCET
| VV |  | bude přeměřeno na stavbě- dle skutečnosti | [14 empty] | VV | 2 | 1 | True | 0 | ROZPOCET
| VV |  | Součet |  | 1.92 | [12 empty] | VV | 2 | 4 | True | 1 | ROZPOCET
14 | M | 59245013.R | dlažba zámková betonová tvaru I 200x165mm tl 80mm přírodní- bude použita stávající vybouraná a očištěná | m2 | 1.978 |  | 0 |  |  | základní |  | 0 | 0.152 | 0.30066 | 0 | 0 | 8 | M | 2 |  |  |  | ROZPOCET | 0 | 0 | 0 | 0 | 0 | 1 | 0 | 4 | 2011768067
| VV |  | nové kce/14 | [14 empty] | VV | 2 | 1 | True | 0 | ROZPOCET
| VV |  | parkoviště | [14 empty] | VV | 2 | 1 | True | 0 | ROZPOCET
| VV |  | dlažba | [14 empty] | VV | 2 | 1 | True | 0 | ROZPOCET
| VV |  | pokládka dlažby | [14 empty] | VV | 2 | 1 | True | 0 | ROZPOCET
| VV |  | 0,8*0,8*2+(0,8*0,4*2) |  | 1.92 | [12 empty] | VV | 2 | 2 | True | 0 | ROZPOCET
| VV |  | bude přeměřeno na stavbě- dle skutečnosti | [14 empty] | VV | 2 | 1 | True | 0 | ROZPOCET
| VV |  | Součet |  | 1.92 | [12 empty] | VV | 2 | 4 | True | 1 | ROZPOCET
| VV |  | 1,92*1,03 'Přepočtené koeficientem množství |  | 1.978 | [12 empty] | VV | 2 | 2 | False | 1 | ROZPOCET
| D | 9 | Ostatní konstrukce a práce, bourání |  |  |  | 0 |  |  |  |  | 0 |  | 0 |  | 0.8624 | 1 | D | 1 |  |  |  | ROZPOCET | [6 empty] | 0
15 | K | 961044111 | Bourání základů z betonu prostého | m3 | 0.28 |  | 0 | CS ÚRS 2025 02 |  | základní |  | 0 | 0 | 0 | 2 | 0.56 | 4 | K | 2 |  |  |  | ROZPOCET | 0 | 0 | 0 | 0 | 0 | 1 | 0 | 4 | -503089235
| Online PSC |  | https://podminky.urs.cz/item/CS_URS_2025_02/961044111 | [14 empty] | Online PSC | 2
| VV |  | bourací/2 | [14 empty] | VV | 2 | 1 | True | 0 | ROZPOCET
| VV |  | parkoviště | [14 empty] | VV | 2 | 1 | True | 0 | ROZPOCET
| VV |  | beton | [14 empty] | VV | 2 | 1 | True | 0 | ROZPOCET
| VV |  | vybourání betonové patky | [14 empty] | VV | 2 | 1 | True | 0 | ROZPOCET
| VV |  | 0,07*4 |  | 0.28 | [12 empty] | VV | 2 | 2 | True | 0 | ROZPOCET
| VV |  | Součet |  | 0.28 | [12 empty] | VV | 2 | 4 | True | 1 | ROZPOCET
16 | K | 965082922 | Odstranění násypu pod podlahami nebo ochranného násypu na střechách tl. do 100 mm, plochy do 2 m2 | m3 | 0.216 |  | 0 | CS ÚRS 2025 02 |  | základní |  | 0 | 0 | 0 | 1.4 | 0.3024 | 4 | K | 2 |  |  |  | ROZPOCET | 0 | 0 | 0 | 0 | 0 | 1 | 0 | 4 | -68635899
| Online PSC |  | https://podminky.urs.cz/item/CS_URS_2025_02/965082922 | [14 empty] | Online PSC | 2
| VV |  | bourací/3 | [14 empty] | VV | 2 | 1 | True | 0 | ROZPOCET
| VV |  | parkoviště | [14 empty] | VV | 2 | 1 | True | 0 | ROZPOCET
| VV |  | podklad | [14 empty] | VV | 2 | 1 | True | 0 | ROZPOCET
| VV |  | odstranění podkladu | [14 empty] | VV | 2 | 1 | True | 0 | ROZPOCET
| VV |  | 0,735*0,735*0,1*4 |  | 0.216 | [12 empty] | VV | 2 | 2 | True | 0 | ROZPOCET
| VV |  | Součet |  | 0.216 | [12 empty] | VV | 2 | 4 | True | 1 | ROZPOCET
17 | K | 979054451 | Očištění vybouraných prvků komunikací od spojovacího materiálu s odklizením a uložením očištěných hmot a spojovacího materiálu na skládku na vzdálenost do 10 m zámkových dlaždic s vyplněním spár kamenivem | m2 | 1.92 |  | 0 | CS ÚRS 2025 02 |  | základní |  | 0 | 0 | 0 | 0 | 0 | 4 | K | 2 |  |  |  | ROZPOCET | 0 | 0 | 0 | 0 | 0 | 1 | 0 | 4 | 1664893685
| Online PSC |  | https://podminky.urs.cz/item/CS_URS_2025_02/979054451 | [14 empty] | Online PSC | 2
| VV |  | bourací/1 | [14 empty] | VV | 2 | 1 | True | 0 | ROZPOCET
| VV |  | parkoviště | [14 empty] | VV | 2 | 1 | True | 0 | ROZPOCET
| VV |  | dlažba | [14 empty] | VV | 2 | 1 | True | 0 | ROZPOCET
| VV |  | rozebrání dlažby | [14 empty] | VV | 2 | 1 | True | 0 | ROZPOCET
| VV |  | 0,8*0,8*2+(0,8*0,4*2) |  | 1.92 | [12 empty] | VV | 2 | 2 | True | 0 | ROZPOCET
| VV |  | Součet |  | 1.92 | [12 empty] | VV | 2 | 4 | True | 1 | ROZPOCET
| D | 997 | Doprava suti a vybouraných hmot |  |  |  | 0 |  |  |  |  | 0 |  | 0 |  | 0 | 1 | D | 1 |  |  |  | ROZPOCET | [6 empty] | 0
18 | K | 997013211 | Vnitrostaveništní doprava suti a vybouraných hmot vodorovně do 50 m s naložením ručně pro budovy a haly výšky do 6 m | t | 2.156 |  | 0 | CS ÚRS 2025 02 |  | základní |  | 0 | 0 | 0 | 0 | 0 | 4 | K | 2 |  |  |  | ROZPOCET | 0 | 0 | 0 | 0 | 0 | 1 | 0 | 4 | -1267182624
| Online PSC |  | https://podminky.urs.cz/item/CS_URS_2025_02/997013211 | [14 empty] | Online PSC | 2
19 | K | 997013501 | Odvoz suti a vybouraných hmot na skládku nebo meziskládku se složením, na vzdálenost do 1 km | t | 2.156 |  | 0 | CS ÚRS 2025 02 |  | základní |  | 0 | 0 | 0 | 0 | 0 | 4 | K | 2 |  |  |  | ROZPOCET | 0 | 0 | 0 | 0 | 0 | 1 | 0 | 4 | 1408058067
| Online PSC |  | https://podminky.urs.cz/item/CS_URS_2025_02/997013501 | [14 empty] | Online PSC | 2
20 | K | 997013509 | Odvoz suti a vybouraných hmot na skládku nebo meziskládku se složením, na vzdálenost Příplatek k ceně za každý další započatý 1 km přes 1 km | t | 12.936 |  | 0 | CS ÚRS 2025 02 |  | základní |  | 0 | 0 | 0 | 0 | 0 | 4 | K | 2 |  |  |  | ROZPOCET | 0 | 0 | 0 | 0 | 0 | 1 | 0 | 4 | 2057555994
| Online PSC |  | https://podminky.urs.cz/item/CS_URS_2025_02/997013509 | [14 empty] | Online PSC | 2
| VV |  | 2,156*6 'Přepočtené koeficientem množství |  | 12.936 | [12 empty] | VV | 2 | 2 | False | 1 | ROZPOCET
21 | K | 997013601 | Poplatek za uložení stavebního odpadu na skládce (skládkovné) z prostého betonu zatříděného do Katalogu odpadů pod kódem 17 01 01 | t | 0.56 |  | 0 | CS ÚRS 2025 02 |  | základní |  | 0 | 0 | 0 | 0 | 0 | 4 | K | 2 |  |  |  | ROZPOCET | 0 | 0 | 0 | 0 | 0 | 1 | 0 | 4 | -1880802936
| Online PSC |  | https://podminky.urs.cz/item/CS_URS_2025_02/997013601 | [14 empty] | Online PSC | 2
| VV |  | 0,56 |  | 0.56 | [12 empty] | VV | 2 | 2 | True | 0 | ROZPOCET
| VV |  | Součet |  | 0.56 | [12 empty] | VV | 2 | 4 | True | 1 | ROZPOCET
22 | K | 997013655 | Poplatek za uložení stavebního odpadu na skládce (skládkovné) zeminy a kamení zatříděného do Katalogu odpadů pod kódem 17 05 04 | t | 0.302 |  | 0 | CS ÚRS 2025 02 |  | základní |  | 0 | 0 | 0 | 0 | 0 | 4 | K | 2 |  |  |  | ROZPOCET | 0 | 0 | 0 | 0 | 0 | 1 | 0 | 4 | 1929883834
| Online PSC |  | https://podminky.urs.cz/item/CS_URS_2025_02/997013655 | [14 empty] | Online PSC | 2
| VV |  | 0,302 |  | 0.302 | [12 empty] | VV | 2 | 2 | True | 0 | ROZPOCET
| VV |  | Součet |  | 0.302 | [12 empty] | VV | 2 | 4 | True | 1 | ROZPOCET
23 | K | 997013811 | Poplatek za uložení stavebního odpadu na skládce (skládkovné) dřevěného zatříděného do Katalogu odpadů pod kódem 17 02 01 | t | 0.727 |  | 0 | CS ÚRS 2025 02 |  | základní |  | 0 | 0 | 0 | 0 | 0 | 4 | K | 2 |  |  |  | ROZPOCET | 0 | 0 | 0 | 0 | 0 | 1 | 0 | 4 | 1433811526
| Online PSC |  | https://podminky.urs.cz/item/CS_URS_2025_02/997013811 | [14 empty] | Online PSC | 2
| VV |  | 0,727 |  | 0.727 | [12 empty] | VV | 2 | 2 | True | 0 | ROZPOCET
| VV |  | Součet |  | 0.727 | [12 empty] | VV | 2 | 4 | True | 1 | ROZPOCET
| D | 998 | Přesun hmot |  |  |  | 0 |  |  |  |  | 0 |  | 0 |  | 0 | 1 | D | 1 |  |  |  | ROZPOCET | [6 empty] | 0
24 | K | 998018001 | Přesun hmot pro budovy občanské výstavby, bydlení, výrobu a služby ruční (bez užití mechanizace) vodorovná dopravní vzdálenost do 100 m pro budovy s jakoukoliv nosnou konstrukcí výšky do 6 m | t | 3.256 |  | 0 | CS ÚRS 2025 02 |  | základní |  | 0 | 0 | 0 | 0 | 0 | 4 | K | 2 |  |  |  | ROZPOCET | 0 | 0 | 0 | 0 | 0 | 1 | 0 | 4 | 883850608
| Online PSC |  | https://podminky.urs.cz/item/CS_URS_2025_02/998018001 | [14 empty] | Online PSC | 2
| D | PSV | Práce a dodávky PSV |  |  |  | 0 |  |  |  |  | 0 |  | 3.4327 |  | 0.72717 | 2 | D | 0 |  |  |  | ROZPOCET | [6 empty] | 0
| D | 762 | Konstrukce tesařské |  |  |  | 0 |  |  |  |  | 0 |  | 0 |  | 0.72717 | 2 | D | 1 |  |  |  | ROZPOCET | [6 empty] | 0
25 | K | 762342813 | Demontáž bednění a laťování laťování střech sklonu do 60° se všemi nadstřešními konstrukcemi, z latí průřezové plochy do 25 cm2 při osové vzdálenosti přes 0,50 m | m2 | 93.59 |  | 0 | CS ÚRS 2025 02 |  | základní |  | 0 | 0 | 0 | 0.003 | 0.28077 | 16 | K | 2 |  |  |  | ROZPOCET | 0 | 0 | 0 | 0 | 0 | 1 | 0 | 16 | -167802591
| Online PSC |  | https://podminky.urs.cz/item/CS_URS_2025_02/762342813 | [14 empty] | Online PSC | 2
| VV |  | bourací/5 | [14 empty] | VV | 2 | 1 | True | 0 | ROZPOCET
| VV |  | parkoviště | [14 empty] | VV | 2 | 1 | True | 0 | ROZPOCET
| VV |  | lať | [14 empty] | VV | 2 | 1 | True | 0 | ROZPOCET
| VV |  | demontáž latě /60*40/ | [14 empty] | VV | 2 | 1 | True | 0 | ROZPOCET
| VV |  | 4,9*19,1 |  | 93.59 | [12 empty] | VV | 2 | 2 | True | 0 | ROZPOCET
| VV |  | Součet |  | 93.59 | [12 empty] | VV | 2 | 4 | True | 1 | ROZPOCET
26 | K | 762751810 | Demontáž prostorových konstrukcí vázaných na sraz (na hladko) z řeziva hraněného nebo polohraněného, průřezové plochy do 120 cm2 | m | 74.4 |  | 0 | CS ÚRS 2025 02 |  | základní |  | 0 | 0 | 0 | 0.006 | 0.4464 | 16 | K | 2 |  |  |  | ROZPOCET | 0 | 0 | 0 | 0 | 0 | 1 | 0 | 16 | 356370019
| Online PSC |  | https://podminky.urs.cz/item/CS_URS_2025_02/762751810 | [14 empty] | Online PSC | 2
| VV |  | bourací/6 | [14 empty] | VV | 2 | 1 | True | 0 | ROZPOCET
| VV |  | parkoviště | [14 empty] | VV | 2 | 1 | True | 0 | ROZPOCET
| VV |  | rám | [14 empty] | VV | 2 | 1 | True | 0 | ROZPOCET
| VV |  | rám střechy /100*100/ | [14 empty] | VV | 2 | 1 | True | 0 | ROZPOCET
| VV |  | (4,25+4,25+4,25+4,25+19,1+19,1) |  | 55.2 | [12 empty] | VV | 2 | 2 | True | 0 | ROZPOCET
| VV |  | bourací/7 | [14 empty] | VV | 2 | 1 | True | 0 | ROZPOCET
| VV |  | parkoviště | [14 empty] | VV | 2 | 1 | True | 0 | ROZPOCET
| VV |  | sloupek | [14 empty] | VV | 2 | 1 | True | 0 | ROZPOCET
| VV |  | demontáž stojky v/600/mm rozměr/100/100/ | [14 empty] | VV | 2 | 1 | True | 0 | ROZPOCET
| VV |  | 0,6*4 |  | 2.4 | [12 empty] | VV | 2 | 2 | True | 0 | ROZPOCET
| VV |  | bourací/8 | [14 empty] | VV | 2 | 1 | True | 0 | ROZPOCET
| VV |  | parkoviště | [14 empty] | VV | 2 | 1 | True | 0 | ROZPOCET
| VV |  | sloupek | [14 empty] | VV | 2 | 1 | True | 0 | ROZPOCET
| VV |  | demontáž stojky v/600/mm rozměr/100/100/ | [14 empty] | VV | 2 | 1 | True | 0 | ROZPOCET
| VV |  | 2,4*4 |  | 9.6 | [12 empty] | VV | 2 | 2 | True | 0 | ROZPOCET
| VV |  | bourací/9 | [14 empty] | VV | 2 | 1 | True | 0 | ROZPOCET
| VV |  | parkoviště | [14 empty] | VV | 2 | 1 | True | 0 | ROZPOCET
| VV |  | pásek | [14 empty] | VV | 2 | 1 | True | 0 | ROZPOCET
| VV |  | demontáž pásku/80*100/ počet/6/ | [14 empty] | VV | 2 | 1 | True | 0 | ROZPOCET
| VV |  | 1,2*6 |  | 7.2 | [12 empty] | VV | 2 | 2 | True | 0 | ROZPOCET
| VV |  | Součet |  | 74.4 | [12 empty] | VV | 2 | 4 | True | 1 | ROZPOCET
| D | 767 | Konstrukce zámečnické |  |  |  | 0 |  |  |  |  | 0 |  | 3.4327 |  | 0 | 2 | D | 1 |  |  |  | ROZPOCET | [6 empty] | 0
27 | K | 767391112 | Montáž krytiny z tvarovaných plechů trapézových nebo vlnitých, uchycených šroubováním | m2 | 100.275 |  | 0 | CS ÚRS 2025 02 |  | základní |  | 0 | 1.1e-05 | 0.001103 | 0 | 0 | 16 | K | 2 |  |  |  | ROZPOCET | 0 | 0 | 0 | 0 | 0 | 1 | 0 | 16 | -395714089
| Online PSC |  | https://podminky.urs.cz/item/CS_URS_2025_02/767391112 | [14 empty] | Online PSC | 2
| VV |  | nové kce/13 | [14 empty] | VV | 2 | 1 | True | 0 | ROZPOCET
| VV |  | parkoviště | [14 empty] | VV | 2 | 1 | True | 0 | ROZPOCET
| VV |  | krytina | [14 empty] | VV | 2 | 1 | True | 0 | ROZPOCET
| VV |  | trapézový plech | [14 empty] | VV | 2 | 1 | True | 0 | ROZPOCET
| VV |  | 19,1*5,25 |  | 100.275 | [12 empty] | VV | 2 | 2 | True | 0 | ROZPOCET
| VV |  | Součet |  | 100.275 | [12 empty] | VV | 2 | 4 | True | 1 | ROZPOCET
28 | M | 15484313 | plech trapézový 40/160 PES 25µm tl 1,00mm | m2 | 113.612 |  | 0 | CS ÚRS 2025 02 |  | základní |  | 0 | 0.00858 | 0.97479 | 0 | 0 | 32 | M | 2 |  |  |  | ROZPOCET | 0 | 0 | 0 | 0 | 0 | 1 | 0 | 16 | 1837918573
| VV |  | - bude upřesněno na stavbě | [14 empty] | VV | 2 | 1 | True | 0 | ROZPOCET
| VV |  | nové kce/13 | [14 empty] | VV | 2 | 1 | True | 0 | ROZPOCET
| VV |  | parkoviště | [14 empty] | VV | 2 | 1 | True | 0 | ROZPOCET
| VV |  | krytina | [14 empty] | VV | 2 | 1 | True | 0 | ROZPOCET
| VV |  | trapézový plech | [14 empty] | VV | 2 | 1 | True | 0 | ROZPOCET
| VV |  | 19,1*5,25 |  | 100.275 | [12 empty] | VV | 2 | 2 | True | 0 | ROZPOCET
| VV |  | Součet |  | 100.275 | [12 empty] | VV | 2 | 4 | True | 1 | ROZPOCET
| VV |  | 100,275*1,133 'Přepočtené koeficientem množství |  | 113.612 | [12 empty] | VV | 2 | 2 | False | 1 | ROZPOCET
29 | K | 767995113 | Montáž ostatních atypických zámečnických konstrukcí hmotnosti přes 10 do 20 kg | kg | 30.912 |  | 0 | CS ÚRS 2025 02 |  | základní |  | 0 | 5.8275e-05 | 0.0018014 | 0 | 0 | 16 | K | 2 |  |  |  | ROZPOCET | 0 | 0 | 0 | 0 | 0 | 1 | 0 | 16 | 1200912634
| Online PSC |  | https://podminky.urs.cz/item/CS_URS_2025_02/767995113 | [14 empty] | Online PSC | 2
| VV |  | nové kce/10 | [14 empty] | VV | 2 | 1 | True | 0 | ROZPOCET
| VV |  | parkoviště | [14 empty] | VV | 2 | 1 | True | 0 | ROZPOCET
| VV |  | stojka | [14 empty] | VV | 2 | 1 | True | 0 | ROZPOCET
| VV |  | stojka -zadní TR/114x5/ d./600/mm počet/4/ks/ | [14 empty] | VV | 2 | 1 | True | 0 | ROZPOCET
| VV |  | 0,6*4*11,2*1,15 |  | 30.912 | [12 empty] | VV | 2 | 2 | True | 0 | ROZPOCET
| VV |  | /1bm=11,2kg/ | [14 empty] | VV | 2 | 1 | True | 0 | ROZPOCET
| VV |  | Součet |  | 30.912 | [12 empty] | VV | 2 | 4 | True | 1 | ROZPOCET
30 | M | 55283919 | trubka ocelová bezešvá hladká jakost 11 353 114x5,0mm | m | 2.64 |  | 0 | CS ÚRS 2025 02 |  | základní |  | 0 | 0.01235 | 0.032604 | 0 | 0 | 32 | M | 2 |  |  |  | ROZPOCET | 0 | 0 | 0 | 0 | 0 | 1 | 0 | 16 | 285443120
| VV |  | nové kce/10 | [14 empty] | VV | 2 | 1 | True | 0 | ROZPOCET
| VV |  | parkoviště | [14 empty] | VV | 2 | 1 | True | 0 | ROZPOCET
| VV |  | stojka | [14 empty] | VV | 2 | 1 | True | 0 | ROZPOCET
| VV |  | stojka -zadní TR/114x5/ d./600/mm počet/4/ks/ | [14 empty] | VV | 2 | 1 | True | 0 | ROZPOCET
| VV |  | 0,6*4 |  | 2.4 | [12 empty] | VV | 2 | 2 | True | 0 | ROZPOCET
| VV |  | prořez | [14 empty] | VV | 2 | 1 | True | 0 | ROZPOCET
| VV |  | 2,4*0,1 |  | 0.24 | [12 empty] | VV | 2 | 2 | True | 0 | ROZPOCET
| VV |  | Součet |  | 2.64 | [12 empty] | VV | 2 | 4 | True | 1 | ROZPOCET
31 | K | 767995114 | Montáž ostatních atypických zámečnických konstrukcí hmotnosti přes 20 do 50 kg | kg | 125.194 |  | 0 | CS ÚRS 2025 02 |  | základní |  | 0 | 5.1262e-05 | 0.0064178 | 0 | 0 | 16 | K | 2 |  |  |  | ROZPOCET | 0 | 0 | 0 | 0 | 0 | 1 | 0 | 16 | 114846888
| Online PSC |  | https://podminky.urs.cz/item/CS_URS_2025_02/767995114 | [14 empty] | Online PSC | 2
| VV |  | nové kce/9 | [14 empty] | VV | 2 | 1 | True | 0 | ROZPOCET
| VV |  | parkoviště | [14 empty] | VV | 2 | 1 | True | 0 | ROZPOCET
| VV |  | stojka | [14 empty] | VV | 2 | 1 | True | 0 | ROZPOCET
| VV |  | stojka -přední TR/114x5/ d/2430/mm, počet/4/ks | [14 empty] | VV | 2 | 1 | True | 0 | ROZPOCET
| VV |  | 2,43*4*11,2*1,15 |  | 125.194 | [12 empty] | VV | 2 | 2 | True | 0 | ROZPOCET
| VV |  | /1bm=11,2kg/ | [14 empty] | VV | 2 | 1 | True | 0 | ROZPOCET
| VV |  | Součet |  | 125.194 | [12 empty] | VV | 2 | 4 | True | 1 | ROZPOCET
32 | M | 55283919 | trubka ocelová bezešvá hladká jakost 11 353 114x5,0mm | m | 10.692 |  | 0 | CS ÚRS 2025 02 |  | základní |  | 0 | 0.01235 | 0.13205 | 0 | 0 | 32 | M | 2 |  |  |  | ROZPOCET | 0 | 0 | 0 | 0 | 0 | 1 | 0 | 16 | 569766296
| VV |  | nové kce/9 | [14 empty] | VV | 2 | 1 | True | 0 | ROZPOCET
| VV |  | parkoviště | [14 empty] | VV | 2 | 1 | True | 0 | ROZPOCET
| VV |  | stojka | [14 empty] | VV | 2 | 1 | True | 0 | ROZPOCET
| VV |  | stojka -přední TR/114x5/ d/2430/mm, počet/4/ks | [14 empty] | VV | 2 | 1 | True | 0 | ROZPOCET
| VV |  | 2,43*4 |  | 9.72 | [12 empty] | VV | 2 | 2 | True | 0 | ROZPOCET
| VV |  | prořez | [14 empty] | VV | 2 | 1 | True | 0 | ROZPOCET
| VV |  | 9,72*0,1 |  | 0.972 | [12 empty] | VV | 2 | 2 | True | 0 | ROZPOCET
| VV |  | Součet |  | 10.692 | [12 empty] | VV | 2 | 4 | True | 1 | ROZPOCET
33 | K | 767995116 | Montáž ostatních atypických zámečnických konstrukcí hmotnosti přes 100 do 250 kg | kg | 517.44 |  | 0 | CS ÚRS 2025 02 |  | základní |  | 0 | 4.8375e-05 | 0.025031 | 0 | 0 | 16 | K | 2 |  |  |  | ROZPOCET | 0 | 0 | 0 | 0 | 0 | 1 | 0 | 16 | -561980878
| Online PSC |  | https://podminky.urs.cz/item/CS_URS_2025_02/767995116 | [14 empty] | Online PSC | 2
| VV |  | nové kce/11 | [14 empty] | VV | 2 | 1 | True | 0 | ROZPOCET
| VV |  | parkoviště | [14 empty] | VV | 2 | 1 | True | 0 | ROZPOCET
| VV |  | příčník | [14 empty] | VV | 2 | 1 | True | 0 | ROZPOCET
| VV |  | příčník IPE/200/ d./5,25/m počet/4/ks | [14 empty] | VV | 2 | 1 | True | 0 | ROZPOCET
| VV |  | 5,25*4*22,4*1,1 |  | 517.44 | [12 empty] | VV | 2 | 2 | True | 0 | ROZPOCET
| VV |  | /1bm=22,4kg/ | [14 empty] | VV | 2 | 1 | True | 0 | ROZPOCET
| VV |  | Součet |  | 517.44 | [12 empty] | VV | 2 | 4 | True | 1 | ROZPOCET
34 | M | 13010752 | ocel profilová jakost S235JR (11 375) průřez IPE 200 | t | 0.517 |  | 0 | CS ÚRS 2025 02 |  | základní |  | 0 | 1 | 0.517 | 0 | 0 | 32 | M | 2 |  |  |  | ROZPOCET | 0 | 0 | 0 | 0 | 0 | 1 | 0 | 16 | 563611426
| VV |  | nové kce/11 | [14 empty] | VV | 2 | 1 | True | 0 | ROZPOCET
| VV |  | parkoviště | [14 empty] | VV | 2 | 1 | True | 0 | ROZPOCET
| VV |  | příčník | [14 empty] | VV | 2 | 1 | True | 0 | ROZPOCET
| VV |  | příčník IPE/200/ d./5,25/m počet/4/ks | [14 empty] | VV | 2 | 1 | True | 0 | ROZPOCET
| VV |  | 5,25*4*22,4*1,1*0,001 |  | 0.517 | [12 empty] | VV | 2 | 2 | True | 0 | ROZPOCET
| VV |  | /1bm=22,4kg/ | [14 empty] | VV | 2 | 1 | True | 0 | ROZPOCET
| VV |  | Součet |  | 0.517 | [12 empty] | VV | 2 | 4 | True | 1 | ROZPOCET
35 | K | 767995117 | Montáž ostatních atypických zámečnických konstrukcí hmotnosti přes 250 do 500 kg | kg | 1659.79 |  | 0 | CS ÚRS 2025 02 |  | základní |  | 0 | 4.9337e-05 | 0.08189 | 0 | 0 | 16 | K | 2 |  |  |  | ROZPOCET | 0 | 0 | 0 | 0 | 0 | 1 | 0 | 16 | 1969973311
| Online PSC |  | https://podminky.urs.cz/item/CS_URS_2025_02/767995117 | [14 empty] | Online PSC | 2
| VV |  | nové kce/12 | [14 empty] | VV | 2 | 1 | True | 0 | ROZPOCET
| VV |  | parkoviště | [14 empty] | VV | 2 | 1 | True | 0 | ROZPOCET
| VV |  | podélný | [14 empty] | VV | 2 | 1 | True | 0 | ROZPOCET
| VV |  | podélný nosník IPE/160/ d./19,1/m počet/5/ks | [14 empty] | VV | 2 | 1 | True | 0 | ROZPOCET
| VV |  | 19,1*5*15,8*1,1 |  | 1659.79 | [12 empty] | VV | 2 | 2 | True | 0 | ROZPOCET
| VV |  | /1bm=15,8kg | [14 empty] | VV | 2 | 1 | True | 0 | ROZPOCET
| VV |  | Součet |  | 1659.79 | [12 empty] | VV | 2 | 4 | True | 1 | ROZPOCET
36 | M | 13010748 | ocel profilová jakost S235JR (11 375) průřez IPE 160 | t | 1.66 |  | 0 | CS ÚRS 2025 02 |  | základní |  | 0 | 1 | 1.66 | 0 | 0 | 32 | M | 2 |  |  |  | ROZPOCET | 0 | 0 | 0 | 0 | 0 | 1 | 0 | 16 | -1212144749
| VV |  | nové kce/12 | [14 empty] | VV | 2 | 1 | True | 0 | ROZPOCET
| VV |  | parkoviště | [14 empty] | VV | 2 | 1 | True | 0 | ROZPOCET
| VV |  | podélný | [14 empty] | VV | 2 | 1 | True | 0 | ROZPOCET
| VV |  | podélný nosník IPE/160/ d./19,1/m počet/5/ks | [14 empty] | VV | 2 | 1 | True | 0 | ROZPOCET
| VV |  | 19,1*5*15,8*1,1*0,001 |  | 1.66 | [12 empty] | VV | 2 | 2 | True | 0 | ROZPOCET
| VV |  | /1bm=15,8kg | [14 empty] | VV | 2 | 1 | True | 0 | ROZPOCET
| VV |  | Součet |  | 1.66 | [12 empty] | VV | 2 | 4 | True | 1 | ROZPOCET
37 | K | 998767111 | Přesun hmot pro zámečnické konstrukce stanovený z hmotnosti přesunovaného materiálu vodorovná dopravní vzdálenost do 50 m s omezením mechanizace v objektech výšky do 6 m | t | 3.433 |  | 0 | CS ÚRS 2025 02 |  | základní |  | 0 | 0 | 0 | 0 | 0 | 16 | K | 2 |  |  |  | ROZPOCET | 0 | 0 | 0 | 0 | 0 | 1 | 0 | 16 | -638234540
| Online PSC |  | https://podminky.urs.cz/item/CS_URS_2025_02/998767111 | [14 empty] | Online PSC | 2

## 2025-068-04 - Elektro
{3044b960-0ce8-4b11-9ded-b2cd5bfe6c61}
2
| KRYCÍ LIST SOUPISU PRACÍ | [7 empty] | v --- níže se nacházejí doplnkové a pomocné údaje k sestavám --- v | [8 empty] | False
Stavba:
Stavební úpravy únikových cest
Objekt:
2025-068-04 - Elektro
| KSO: |  |  |  |  | CC-CZ:
| Místo: |  | Dům dlouhá 1, Aš |  |  | Datum: | 28. 11. 2025
| Zadavatel: |  |  |  |  | IČ:
|  | Město Aš,Kamenná 52, 352 01 Aš |  |  |  | DIČ:
| Účastník: |  |  |  |  | IČ: | Vyplň údaj
|  | Vyplň údaj |  |  |  | DIČ: | Vyplň údaj
| Projektant: |  |  |  |  | IČ:
|  | ČOS exim s.r.o. Alešova 26, České Budějovice |  |  |  | DIČ:
| Zpracovatel: |  |  |  |  | IČ:
|  | Ing. Dana Mlejnková |  |  |  | DIČ:
Poznámka:
Zpracováno dle metodiky ÚRS s maximálním zatříděním položek (popisu činností) dle Třídníku stavebních konstrukcí a prací. Použita databáze směrných cen 2025/II. Položky, které databáze neobsahuje, oceněny dle brutto ceníků příslušných dodavatelů. Veškeré názvy jednotlivých zařízení jsou uvedeny pouze pro určení technické úrovně a provozních parametrů. Ve všech případech lze použít i jiná než navržená zařízení, která mají podobnou nebo minimálně stejnou kvalitu, účinnost a výkon, parametry použití, ev. hlučnost (která bezpodmínečně splňuje platné hygienické normy). Celková množství u jednotlivých položek (kusy, metry) byla odměřena a sečtena ručně a digitálně z výkresů.
| Cena bez DPH | [5 empty] | 0
|  |  | Základ daně |  |  | Sazba daně | Výše daně
| DPH | základní | 0 |  |  | 21% | 0
|  | snížená | 0 |  |  | 12% | 0
|  | zákl. přenesená | 0 |  |  | 21% | 0
|  | sníž. přenesená | 0 |  |  | 12% | 0
|  | nulová | 0 |  |  | 0% | 0
| Cena s DPH |  |  | v | CZK |  | 0
REKAPITULACE ČLENĚNÍ SOUPISU PRACÍ
Stavba:
Stavební úpravy únikových cest
Objekt:
2025-068-04 - Elektro
Místo: |  |  | Dům dlouhá 1, Aš |  |  | Datum: | 28. 11. 2025
Zadavatel: |  |  | Město Aš,Kamenná 52, 352 01 Aš |  |  | Projektant: | ČOS exim s.r.o. Alešova 26, České Budějovice
Účastník: |  |  | Vyplň údaj |  |  | Zpracovatel: | Ing. Dana Mlejnková
Kód dílu - Popis | [6 empty] | Cena celkem [CZK]
Náklady stavby celkem | [6 empty] | 0 | [11 empty] | -1
| HSV - Práce a dodávky HSV | [5 empty] | 0
| 1 - Zemní práce | [5 empty] | 0
| 97 - Prorážení otvorů a ostatní bourací práce | [5 empty] | 0
| PSV - Práce a dodávky PSV | [5 empty] | 0
| 741 - Elektroinstalace - silnoproud | [5 empty] | 0
SOUPIS PRACÍ
Stavba:
Stavební úpravy únikových cest
Objekt:
2025-068-04 - Elektro
Místo: |  |  | Dům dlouhá 1, Aš |  |  | Datum: | 28. 11. 2025
Zadavatel: |  |  | Město Aš,Kamenná 52, 352 01 Aš |  |  | Projektant: | ČOS exim s.r.o. Alešova 26, České Budějovice
Účastník: |  |  | Vyplň údaj |  |  | Zpracovatel: | Ing. Dana Mlejnková
PČ | Typ | Kód | Popis | MJ | Množství | J.cena [CZK] | Cena celkem [CZK] | Cenová soustava |  | DPH | J. Nh [h] | Nh celkem [h] | J. hmotnost [t] | Hmotnost celkem [t] | J. suť [t] | Suť Celkem [t]
Náklady soupisu celkem | [6 empty] | 0 |  |  |  |  | 0 |  | 0 |  | 0 |  | D | -1 | [10 empty] | 0
| D | HSV | Práce a dodávky HSV |  |  |  | 0 |  |  |  |  | 0 |  | 0 |  | 0 | 1 | D | 0 |  |  |  | ROZPOCET | [6 empty] | 0
| D | 1 | Zemní práce |  |  |  | 0 |  |  |  |  | 0 |  | 0 |  | 0 | 1 | D | 1 |  |  |  | ROZPOCET | [6 empty] | 0
1 | K | 1322121,R | Výkop rýhy 50x100 cm včetně rozebrání povrchu, záhozu a opětné opravy povrchu) | m3 | 10 |  | 0 |  |  | základní |  | 0 | 0 | 0 | 0 | 0 | 4 | K | 2 |  |  |  | ROZPOCET | 0 | 0 | 0 | 0 | 0 | 1 | 0 | 4 | -141534181
| VV |  | Výkop rýhy 50x100 cm včetně rozebrání povrchu, záhozu a opětné opravy povrchu) | [14 empty] | VV | 2 | 1 | True | 0 | ROZPOCET
| VV |  | 20*0,5*1,0 |  | 10 | [12 empty] | VV | 2 | 2 | True | 0 | ROZPOCET
| VV |  | Součet |  | 10 | [12 empty] | VV | 2 | 4 | True | 1 | ROZPOCET
| D | 97 | Prorážení otvorů a ostatní bourací práce |  |  |  | 0 |  |  |  |  | 0 |  | 0 |  | 0 | 1 | D | 1 |  |  |  | ROZPOCET | [6 empty] | 0
2 | M | 974-R1 | Sekání drážek pro kabely | ks | 35 |  | 0 |  |  | základní |  | 0 | 0 | 0 | 0 | 0 | 8 | M | 2 |  |  |  | ROZPOCET | 0 | 0 | 0 | 0 | 0 | 1 | 0 | 4 | 614340011
| D | PSV | Práce a dodávky PSV |  |  |  | 0 |  |  |  |  | 0 |  | 0 |  | 0 | 2 | D | 0 |  |  |  | ROZPOCET | [6 empty] | 0
| D | 741 | Elektroinstalace - silnoproud |  |  |  | 0 |  |  |  |  | 0 |  | 0 |  | 0 | 2 | D | 1 |  |  |  | ROZPOCET | [6 empty] | 0
3 | K | 741-R-011 | Demontáž stávajícího nabíječe | ks | 1 |  | 0 |  |  | základní |  | 0 | 0 | 0 | 0 | 0 | 16 | K | 2 |  |  |  | ROZPOCET | 0 | 0 | 0 | 0 | 0 | 1 | 0 | 16 | 1332705907
| VV |  | Demontáž stávajícího nabíječe | [14 empty] | VV | 2 | 1 | True | 0 | ROZPOCET
| VV |  | ks | [14 empty] | VV | 2 | 1 | True | 0 | ROZPOCET
| VV |  | 1 |  | 1 | [12 empty] | VV | 2 | 2 | True | 1 | ROZPOCET
| VV |  | Součet |  | 1 | [12 empty] | VV | 2 | 4 | True | 0 | ROZPOCET
4 | K | 741-1 | Montáže svítidel | ks | 232 |  | 0 |  |  | základní |  | 0 | 0 | 0 | 0 | 0 | 16 | K | 2 |  |  |  | ROZPOCET | 0 | 0 | 0 | 0 | 0 | 1 | 0 | 16 | -123751704
| VV |  | Montáže svítidel | [14 empty] | VV | 2 | 1 | True | 0 | ROZPOCET
| VV |  | ks | [14 empty] | VV | 2 | 1 | True | 0 | ROZPOCET
| VV |  | 232 |  | 232 | [12 empty] | VV | 2 | 2 | True | 0 | ROZPOCET
| VV |  | Součet |  | 232 | [12 empty] | VV | 2 | 4 | True | 1 | ROZPOCET
5 | M | 348-R1 | typ 1 s nouzovým modulem v chodbách 1PP až 8NP, 145-2C0I-20GGM3/830 L45 145-2C0I-20GGM3/830, W; (2180 lm; 15.8 W; Nouz. osv.: 250 lm, 1.5 W; 1xLED 13W/830, 1xLED 1W/830) | ks | 110 |  | 0 |  |  | základní |  | 0 | 0 | 0 | 0 | 0 | 32 | M | 2 |  |  |  | ROZPOCET | 0 | 0 | 0 | 0 | 0 | 1 | 0 | 16 | -1358890449
| VV |  | typ 1 s nouzovým modulem v chodbách 1PP až 8NP, 145-2C0I-20GGM3/830 L45 145-2C0I-20GGM3/830, W; (2180 lm; 15.8 W; Nouz. osv.: 250 lm, 1.5 W; 1xLED 13W | [14 empty] | VV | 2 | 1 | True | 0 | ROZPOCET
| VV |  | 1xLED 1W/830) | [14 empty] | VV | 2 | 1 | True | 0 | ROZPOCET
| VV |  | 110 |  | 110 | [12 empty] | VV | 2 | 2 | True | 0 | ROZPOCET
| VV |  | Součet |  | 110 | [12 empty] | VV | 2 | 4 | True | 1 | ROZPOCET
6 | M | 348-R2 | typ EM:1; Svítidlo nouzové, s vlastní baterií, doba zálohy 3hodiny, min 250lm, IP20, montáž přisazená, tvar svítidla čtvercový/kruhový symetrická ch-ka. | ks | 19 |  | 0 |  |  | základní |  | 0 | 0 | 0 | 0 | 0 | 32 | M | 2 |  |  |  | ROZPOCET | 0 | 0 | 0 | 0 | 0 | 1 | 0 | 16 | 1773435753
| VV |  | typ EM:1; Svítidlo nouzové,s vlastní baterií, doba zálohy 3hodiny, min 250lm, IP20, montáž přisazená, tvar svítidla čtvercový/kruhový symetrická ch-ka | [14 empty] | VV | 2 | 1 | True | 0 | ROZPOCET
| VV |  | 19 |  | 19 | [12 empty] | VV | 2 | 2 | True | 0 | ROZPOCET
| VV |  | Součet |  | 19 | [12 empty] | VV | 2 | 4 | True | 1 | ROZPOCET
7 | M | 348-R3 | typ EM:2; Svítidlo nouzové, s vlastní baterií, doba zálohy 3hodiny, min 215lm, IP54, vyhřívané, montáž přisazená, tvar svítidla obdélníkový, asymetrická ch-ka. | ks | 2 |  | 0 |  |  | základní |  | 0 | 0 | 0 | 0 | 0 | 32 | M | 2 |  |  |  | ROZPOCET | 0 | 0 | 0 | 0 | 0 | 1 | 0 | 16 | -1673485624
| VV |  | typ EM:2; Svítidlo nouzové, s vlastní baterií, doba zálohy 3hodiny, min 215lm, IP54, vyhřívané, montáž přisazená, tvar svítidla obdélníkový, | [14 empty] | VV | 2 | 1 | True | 0 | ROZPOCET
| VV |  | asymetrická ch-ka. | [14 empty] | VV | 2 | 1 | True | 0 | ROZPOCET
| VV |  | 2 |  | 2 | [12 empty] | VV | 2 | 2 | True | 0 | ROZPOCET
| VV |  | Součet |  | 2 | [12 empty] | VV | 2 | 4 | True | 1 | ROZPOCET
8 | M | 348-R4 | typ EM:PCT - Svítidlo nouzové, s vlastní baterií, doba zálohy 3hod, min IP20, prosvětlený piktogram, montáž přisazená, tvar svítidla obdélníkový, dohlednost 22m | ks | 27 |  | 0 |  |  | základní |  | 0 | 0 | 0 | 0 | 0 | 32 | M | 2 |  |  |  | ROZPOCET | 0 | 0 | 0 | 0 | 0 | 1 | 0 | 16 | 1553929997
| VV |  | typ EM:PCT - Svítidlo nouzové, s vlastní baterií, doba zálohy 3hod, min IP20, prosvětlený piktogram, montáž přisazená, tvar svítidla obdélníkový, | [14 empty] | VV | 2 | 1 | True | 0 | ROZPOCET
| VV |  | dohlednost 22m | [14 empty] | VV | 2 | 1 | True | 0 | ROZPOCET
| VV |  | 27 |  | 27 | [12 empty] | VV | 2 | 2 | True | 0 | ROZPOCET
| VV |  | Součet |  | 27 | [12 empty] | VV | 2 | 4 | True | 1 | ROZPOCET
9 | M | 348-R5 | typ EL:1; Svítidlo LED přisazené, prachotěsné, kruhové, IP64, 53W, 6223lm, 400K | ks | 1 |  | 0 |  |  | základní |  | 0 | 0 | 0 | 0 | 0 | 32 | M | 2 |  |  |  | ROZPOCET | 0 | 0 | 0 | 0 | 0 | 1 | 0 | 16 | -376547619
| VV |  | typ EL:1; Svítidlo LED přisazené, prachotěsné, kruhové, IP64, 53W, 6223lm, 400K | [14 empty] | VV | 2 | 1 | True | 0 | ROZPOCET
| VV |  | 1 |  | 1 | [12 empty] | VV | 2 | 2 | True | 0 | ROZPOCET
| VV |  | Součet |  | 1 | [12 empty] | VV | 2 | 4 | True | 1 | ROZPOCET
10 | M | 348-R6 | typ EM:3 - 19-214K-40GEM/83,W svítidlo kombinované nouzové, s vlastní baterií, doba zálohy 3hodiny, min 215lm, IP20 | ks | 73 |  | 0 |  |  | základní |  | 0 | 0 | 0 | 0 | 0 | 32 | M | 2 |  |  |  | ROZPOCET | 0 | 0 | 0 | 0 | 0 | 1 | 0 | 16 | 1709151341
| VV |  | typ EM:3 - 19-214K-40GEM/83,W svítidlo kombinované nouzové, s vlastní baterií, doba zálohy 3hodiny, min 215lm, IP20 | [14 empty] | VV | 2 | 1 | True | 0 | ROZPOCET
| VV |  | 73 |  | 73 | [12 empty] | VV | 2 | 2 | True | 1 | ROZPOCET
| VV |  | Součet |  | 73 | [12 empty] | VV | 2 | 4 | True | 0 | ROZPOCET
11 | K | 741-2 | Montáž kabelu | m | 3150 |  | 0 |  |  | základní |  | 0 | 0 | 0 | 0 | 0 | 16 | K | 2 |  |  |  | ROZPOCET | 0 | 0 | 0 | 0 | 0 | 1 | 0 | 16 | 339810819
| VV |  | Montáž kabelů, vodičů a příslušenství | [14 empty] | VV | 2 | 1 | True | 0 | ROZPOCET
| VV |  | m | [14 empty] | VV | 2 | 1 | True | 0 | ROZPOCET
| VV |  | 3150 |  | 3150 | [12 empty] | VV | 2 | 2 | True | 0 | ROZPOCET
| VV |  | Součet |  | 3150 | [12 empty] | VV | 2 | 4 | True | 1 | ROZPOCET
12 | M | 341-R1 | Kabel Prafladur J 3x1,5 | m | 675 |  | 0 |  |  | základní |  | 0 | 0 | 0 | 0 | 0 | 32 | M | 2 |  |  |  | ROZPOCET | 0 | 0 | 0 | 0 | 0 | 1 | 0 | 16 | -1952725991
| VV |  | Praflasafe - J 3x1,5 | [14 empty] | VV | 2 | 1 | True | 0 | ROZPOCET
| VV |  | m | [14 empty] | VV | 2 | 1 | True | 0 | ROZPOCET
| VV |  | 675 |  | 675 | [12 empty] | VV | 2 | 2 | True | 0 | ROZPOCET
| VV |  | Součet |  | 675 | [12 empty] | VV | 2 | 4 | True | 1 | ROZPOCET
13 | M | 341-R2 | Kabel Prafladur J 5x1,5 | m | 1350 |  | 0 |  |  | základní |  | 0 | 0 | 0 | 0 | 0 | 32 | M | 2 |  |  |  | ROZPOCET | 0 | 0 | 0 | 0 | 0 | 1 | 0 | 16 | 2128152307
| VV |  | Praflasafe - J 5x1,5 | [14 empty] | VV | 2 | 1 | True | 0 | ROZPOCET
| VV |  | m | [14 empty] | VV | 2 | 1 | True | 0 | ROZPOCET
| VV |  | 1350 |  | 1350 | [12 empty] | VV | 2 | 2 | True | 0 | ROZPOCET
| VV |  | Součet |  | 1350 | [12 empty] | VV | 2 | 4 | True | 1 | ROZPOCET
14 | M | 341-R3 | Kabel PRAFlaDur-J P60-R 3x2,5 | m | 45 |  | 0 |  |  | základní |  | 0 | 0 | 0 | 0 | 0 | 32 | M | 2 |  |  |  | ROZPOCET | 0 | 0 | 0 | 0 | 0 | 1 | 0 | 16 | -2096715619
15 | M | 341-R4 | Kabel PRAFlaDur-J 5x16 P60-R | m | 35 |  | 0 |  |  | základní |  | 0 | 0 | 0 | 0 | 0 | 32 | M | 2 |  |  |  | ROZPOCET | 0 | 0 | 0 | 0 | 0 | 1 | 0 | 16 | -1680365773
16 | M | 341-R5 | Kabel CYKY 5x6 | m | 35 |  | 0 |  |  | základní |  | 0 | 0 | 0 | 0 | 0 | 32 | M | 2 |  |  |  | ROZPOCET | 0 | 0 | 0 | 0 | 0 | 1 | 0 | 16 | 11747900
17 | M | 341-R6 | FeZn 30x4 | m | 35 |  | 0 |  |  | základní |  | 0 | 0 | 0 | 0 | 0 | 32 | M | 2 |  |  |  | ROZPOCET | 0 | 0 | 0 | 0 | 0 | 1 | 0 | 16 | -27389016
18 | M | 341-R7 | Zřízení ochranného pospojování - bod | ks | 5 |  | 0 |  |  | základní |  | 0 | 0 | 0 | 0 | 0 | 32 | M | 2 |  |  |  | ROZPOCET | 0 | 0 | 0 | 0 | 0 | 1 | 0 | 16 | -1185899375
19 | M | 341-R8 | Trubka korugovaná HDPE DN 50 | m | 10 |  | 0 |  |  | základní |  | 0 | 0 | 0 | 0 | 0 | 32 | M | 2 |  |  |  | ROZPOCET | 0 | 0 | 0 | 0 | 0 | 1 | 0 | 16 | 338648236
20 | M | 341-R9 | Lišta vkládací bezhalogenová LHD 40x20HF_HD | m | 925 |  | 0 |  |  | základní |  | 0 | 0 | 0 | 0 | 0 | 32 | M | 2 |  |  |  | ROZPOCET | 0 | 0 | 0 | 0 | 0 | 1 | 0 | 16 | -678514312
| VV |  | Lišta vkládací bezhalogenová LHD 40x20HF_HD | [14 empty] | VV | 2 | 1 | True | 0 | ROZPOCET
| VV |  | m | [14 empty] | VV | 2 | 1 | True | 0 | ROZPOCET
| VV |  | 925 |  | 925 | [12 empty] | VV | 2 | 2 | True | 0 | ROZPOCET
| VV |  | Součet |  | 925 | [12 empty] | VV | 2 | 4 | True | 1 | ROZPOCET
21 | M | 341-R10 | Lišta vkládací bezhalogenová LHD 40X40HF_HD | m | 35 |  | 0 |  |  | základní |  | 0 | 0 | 0 | 0 | 0 | 32 | M | 2 |  |  |  | ROZPOCET | 0 | 0 | 0 | 0 | 0 | 1 | 0 | 16 | -495353292
22 | K | 741-3 | Požární ucpávky | ks | 10 |  | 0 |  |  | základní |  | 0 | 0 | 0 | 0 | 0 | 16 | K | 2 |  |  |  | ROZPOCET | 0 | 0 | 0 | 0 | 0 | 1 | 0 | 16 | 36093228
23 | K | 741-4 | Rozvaděče - Znovumontáž nabíječe do nové pozice | ks | 1 |  | 0 |  |  | základní |  | 0 | 0 | 0 | 0 | 0 | 16 | K | 2 |  |  |  | ROZPOCET | 0 | 0 | 0 | 0 | 0 | 1 | 0 | 16 | 1683725675
| VV |  | Znovumontáž nabíječe do nové pozice | [14 empty] | VV | 2 | 1 | True | 0 | ROZPOCET
| VV |  | ks | [14 empty] | VV | 2 | 1 | True | 0 | ROZPOCET
| VV |  | 1 |  | 1 | [12 empty] | VV | 2 | 2 | True | 0 | ROZPOCET
| VV |  | Součet |  | 1 | [12 empty] | VV | 2 | 4 | True | 1 | ROZPOCET
24 | K | 741-5 | Rozvaděče - Úprava rozvaděče RS1 podle technické zprávy | ks | 1 |  | 0 |  |  | základní |  | 0 | 0 | 0 | 0 | 0 | 16 | K | 2 |  |  |  | ROZPOCET | 0 | 0 | 0 | 0 | 0 | 1 | 0 | 16 | -1729776823
| VV |  | Rozvaděče - Úprava rozvaděče RS1 podle technické zprávy | [14 empty] | VV | 2 | 1 | True | 0 | ROZPOCET
| VV |  | ks | [14 empty] | VV | 2 | 1 | True | 0 | ROZPOCET
| VV |  | 1 |  | 1 | [12 empty] | VV | 2 | 2 | True | 0 | ROZPOCET
| VV |  | Součet |  | 1 | [12 empty] | VV | 2 | 4 | True | 1 | ROZPOCET
25 | K | 741-6 | UPS 400/400VAC, 5kW, doba zálohy 90minut, REPO kontakt | ks | 1 |  | 0 |  |  | základní |  | 0 | 0 | 0 | 0 | 0 | 16 | K | 2 |  |  |  | ROZPOCET | 0 | 0 | 0 | 0 | 0 | 1 | 0 | 16 | 785002748
| VV |  | UPS 400/400VAC, 5kW, doba zálohy 90minut, REPO kontakt | [14 empty] | VV | 2 | 1 | True | 0 | ROZPOCET
| VV |  | ks | [14 empty] | VV | 2 | 1 | True | 0 | ROZPOCET
| VV |  | 1 |  | 1 | [12 empty] | VV | 2 | 2 | True | 0 | ROZPOCET
| VV |  | Součet |  | 1 | [12 empty] | VV | 2 | 4 | True | 1 | ROZPOCET
26 | K | 741810003 | Zkoušky a prohlídky elektrických rozvodů a zařízení celková prohlídka a vyhotovení revizní zprávy pro objem montážních prací přes 500 do 1000 tis. Kč | kus | 1 |  | 0 | CS ÚRS 2025 01 |  | základní |  | 0 | 0 | 0 | 0 | 0 | 16 | K | 2 |  |  |  | ROZPOCET | 0 | 0 | 0 | 0 | 0 | 1 | 0 | 16 | 24979270
| Online PSC |  | https://podminky.urs.cz/item/CS_URS_2025_01/741810003 | [14 empty] | Online PSC | 2
27 | K | 741810011 | Zkoušky a prohlídky elektrických rozvodů a zařízení celková prohlídka a vyhotovení revizní zprávy pro objem montážních prací Příplatek k ceně 0003 za každých dalších i započatých 500 tis. Kč přes 1000 tis. Kč | kus | 3 |  | 0 | CS ÚRS 2025 01 |  | základní |  | 0 | 0 | 0 | 0 | 0 | 16 | K | 2 |  |  |  | ROZPOCET | 0 | 0 | 0 | 0 | 0 | 1 | 0 | 16 | -886483343
| Online PSC |  | https://podminky.urs.cz/item/CS_URS_2025_01/741810011 | [14 empty] | Online PSC | 2
| VV |  | 0,75*4 'Přepočtené koeficientem množství |  | 3 | [12 empty] | VV | 2 | 2 | False | 1 | ROZPOCET
28 | K | 998741313 | Přesun hmot pro silnoproud stanovený procentní sazbou (%) z ceny vodorovná dopravní vzdálenost do 50 m ruční (bez užití mechanizace) v objektech výšky přes 12 do 24 m | % |  |  | 0 | CS ÚRS 2025 02 |  | základní |  | 0 | 0 | 0 | 0 | 0 | 16 | K | 2 |  |  |  | ROZPOCET | 0 | 0 | 0 | 0 | 0 | 1 | 0 | 16 | -279741667
| Online PSC |  | https://podminky.urs.cz/item/CS_URS_2025_02/998741313 | [14 empty] | Online PSC | 2

## 2025-068-05 - Slaboproud ...
{47016cd0-d873-4b6d-917f-4384b9c97e09}
2
| KRYCÍ LIST SOUPISU PRACÍ | [7 empty] | v --- níže se nacházejí doplnkové a pomocné údaje k sestavám --- v | [8 empty] | False
Stavba:
Stavební úpravy únikových cest
Objekt:
2025-068-05 - Slaboproud - EPS
| KSO: |  |  |  |  | CC-CZ:
| Místo: |  | Dům dlouhá 1, Aš |  |  | Datum: | 28. 11. 2025
| Zadavatel: |  |  |  |  | IČ:
|  | Město Aš,Kamenná 52, 352 01 Aš |  |  |  | DIČ:
| Účastník: |  |  |  |  | IČ: | Vyplň údaj
|  | Vyplň údaj |  |  |  | DIČ: | Vyplň údaj
| Projektant: |  |  |  |  | IČ:
|  | ČOS exim s.r.o. Alešova 26, České Budějovice |  |  |  | DIČ:
| Zpracovatel: |  |  |  |  | IČ:
|  | Ing. Dana Mlejnková |  |  |  | DIČ:
Poznámka:
Zpracováno dle metodiky ÚRS s maximálním zatříděním položek (popisu činností) dle Třídníku stavebních konstrukcí a prací. Použita databáze směrných cen 2025/II. Položky, které databáze neobsahuje, oceněny dle brutto ceníků příslušných dodavatelů. Veškeré názvy jednotlivých zařízení jsou uvedeny pouze pro určení technické úrovně a provozních parametrů. Ve všech případech lze použít i jiná než navržená zařízení, která mají podobnou nebo minimálně stejnou kvalitu, účinnost a výkon, parametry použití, ev. hlučnost (která bezpodmínečně splňuje platné hygienické normy). Celková množství u jednotlivých položek (kusy, metry) byla odměřena a sečtena ručně a digitálně z výkresů.
| Cena bez DPH | [5 empty] | 0
|  |  | Základ daně |  |  | Sazba daně | Výše daně
| DPH | základní | 0 |  |  | 21% | 0
|  | snížená | 0 |  |  | 12% | 0
|  | zákl. přenesená | 0 |  |  | 21% | 0
|  | sníž. přenesená | 0 |  |  | 12% | 0
|  | nulová | 0 |  |  | 0% | 0
| Cena s DPH |  |  | v | CZK |  | 0
REKAPITULACE ČLENĚNÍ SOUPISU PRACÍ
Stavba:
Stavební úpravy únikových cest
Objekt:
2025-068-05 - Slaboproud - EPS
Místo: |  |  | Dům dlouhá 1, Aš |  |  | Datum: | 28. 11. 2025
Zadavatel: |  |  | Město Aš,Kamenná 52, 352 01 Aš |  |  | Projektant: | ČOS exim s.r.o. Alešova 26, České Budějovice
Účastník: |  |  | Vyplň údaj |  |  | Zpracovatel: | Ing. Dana Mlejnková
Kód dílu - Popis | [6 empty] | Cena celkem [CZK]
Náklady stavby celkem | [6 empty] | 0 | [11 empty] | -1
| PSV - Práce a dodávky PSV | [5 empty] | 0
| 742 - 742- Slaboproud - EPS | [5 empty] | 0
SOUPIS PRACÍ
Stavba:
Stavební úpravy únikových cest
Objekt:
2025-068-05 - Slaboproud - EPS
Místo: |  |  | Dům dlouhá 1, Aš |  |  | Datum: | 28. 11. 2025
Zadavatel: |  |  | Město Aš,Kamenná 52, 352 01 Aš |  |  | Projektant: | ČOS exim s.r.o. Alešova 26, České Budějovice
Účastník: |  |  | Vyplň údaj |  |  | Zpracovatel: | Ing. Dana Mlejnková
PČ | Typ | Kód | Popis | MJ | Množství | J.cena [CZK] | Cena celkem [CZK] | Cenová soustava |  | DPH | J. Nh [h] | Nh celkem [h] | J. hmotnost [t] | Hmotnost celkem [t] | J. suť [t] | Suť Celkem [t]
Náklady soupisu celkem | [6 empty] | 0 |  |  |  |  | 0 |  | 0 |  | 0 |  | D | -1 | [7 empty] | 0
| D | PSV | Práce a dodávky PSV |  |  |  | 0 |  |  |  |  | 0 |  | 0 |  | 0 | 2 | D | 0 | ROZPOCET | [6 empty] | 0
| D | 742 | 742- Slaboproud - EPS |  |  |  | 0 |  |  |  |  | 0 |  | 0 |  | 0 | 2 | D | 1 | ROZPOCET | [6 empty] | 0
1 | M | 742-EPS-mat-01 | Ústředna EPS 6500, 4 smyčky, zdroj | ks | 1 |  | 0 |  |  | základní |  | 0 | 0 | 0 | 0 | 0 | 32 | M | 2 | ROZPOCET | 0 | 0 | 0 | 0 | 0 | 1 | 0 | 16 | 197556773
| P |  | Poznámka k položce: Protec 6504/E/O/C | [14 empty] | P | 2
2 | M | 742-EPS-mat-02 | Akumulátor 12V / 12Ah; rozměry (šxhxv) 151x99x101; 4,05kg | ks | 2 |  | 0 |  |  | základní |  | 0 | 0 | 0 | 0 | 0 | 32 | M | 2 | ROZPOCET | 0 | 0 | 0 | 0 | 0 | 1 | 0 | 16 | -1147198569
| P |  | Poznámka k položce: AKU 12 Yuasa | [14 empty] | P | 2
3 | M | 742-EPS-mat-03 | OPPO a zobrazovací tablo pro HZS | ks | 1 |  | 0 |  |  | základní |  | 0 | 0 | 0 | 0 | 0 | 32 | M | 2 | ROZPOCET | 0 | 0 | 0 | 0 | 0 | 1 | 0 | 16 | 1833604077
| P |  | Poznámka k položce: FAT-KÜ | [14 empty] | P | 2
4 | M | 742-EPS-mat-04 | Rozhraní pro OPPO FBF-D a přenos na HZS pro ústředny PROTEC, RS232 | ks | 1 |  | 0 |  |  | základní |  | 0 | 0 | 0 | 0 | 0 | 32 | M | 2 | ROZPOCET | 0 | 0 | 0 | 0 | 0 | 1 | 0 | 16 | 503466526
| P |  | Poznámka k položce: FBF Protec | [14 empty] | P | 2
5 | M | 742-EPS-mat-05 | Modul SM3 pro připojení více jednotek RS485 (FAT) | ks | 1 |  | 0 |  |  | základní |  | 0 | 0 | 0 | 0 | 0 | 32 | M | 2 | ROZPOCET | 0 | 0 | 0 | 0 | 0 | 1 | 0 | 16 | 955989875
| P |  | Poznámka k položce: SM3 FAT | [14 empty] | P | 2
6 | M | 742-EPS-mat-06 | KTPO FSD-S3 plus5 - se zámkem FAB, bez vložky | ks | 1 |  | 0 |  |  | základní |  | 0 | 0 | 0 | 0 | 0 | 32 | M | 2 | ROZPOCET | 0 | 0 | 0 | 0 | 0 | 1 | 0 | 16 | -358570432
| P |  | Poznámka k položce: KTPO FSD-S3 plus5 - FAB | [14 empty] | P | 2
7 | M | 742-EPS-mat-07 | Rámeček ke klíčovému trezoru SCHRANER | ks | 1 |  | 0 |  |  | základní |  | 0 | 0 | 0 | 0 | 0 | 32 | M | 2 | ROZPOCET | 0 | 0 | 0 | 0 | 0 | 1 | 0 | 16 | 1077883982
| P |  | Poznámka k položce: FSD-BR | [14 empty] | P | 2
8 | M | 742-EPS-mat-08 | Maják s hlubokou paticí, 10Cd, červený | ks | 1 |  | 0 |  |  | základní |  | 0 | 0 | 0 | 0 | 0 | 32 | M | 2 | ROZPOCET | 0 | 0 | 0 | 0 | 0 | 1 | 0 | 16 | 1008946989
| P |  | Poznámka k položce: SOLEX -SO/R/DR/10 | [14 empty] | P | 2
9 | M | 742-EPS-mat-09 | ZDP | ks | 1 |  | 0 |  |  | základní |  | 0 | 0 | 0 | 0 | 0 | 32 | M | 2 | ROZPOCET | 0 | 0 | 0 | 0 | 0 | 1 | 0 | 16 | -58664631
| P |  | Poznámka k položce: ZDP Patrol | [14 empty] | P | 2
10 | M | 742-EPS-mat-10 | Optickokouřový detektor | ks | 200 |  | 0 |  |  | základní |  | 0 | 0 | 0 | 0 | 0 | 32 | M | 2 | ROZPOCET | 0 | 0 | 0 | 0 | 0 | 1 | 0 | 16 | -443325759
| P |  | Poznámka k položce: 6000PLUS/OP | [14 empty] | P | 2
11 | M | 742-EPS-mat-11 | Optoteplotní detektor | ks | 148 |  | 0 |  |  | základní |  | 0 | 0 | 0 | 0 | 0 | 32 | M | 2 | ROZPOCET | 0 | 0 | 0 | 0 | 0 | 1 | 0 | 16 | -1161201861
| P |  | Poznámka k položce: 6000PLUS/OPHT | [14 empty] | P | 2
12 | M | 742-EPS-mat-12 | Univerzální patice pro detektory řady 6000 | ks | 348 |  | 0 |  |  | základní |  | 0 | 0 | 0 | 0 | 0 | 32 | M | 2 | ROZPOCET | 0 | 0 | 0 | 0 | 0 | 1 | 0 | 16 | -475562764
| P |  | Poznámka k položce: 6000PLUS/BASE | [14 empty] | P | 2
13 | M | 742-EPS-mat-13 | Tlačítkový hlásič pod omítku, vč.skla a test.klíčku | ks | 40 |  | 0 |  |  | základní |  | 0 | 0 | 0 | 0 | 0 | 32 | M | 2 | ROZPOCET | 0 | 0 | 0 | 0 | 0 | 1 | 0 | 16 | 209962564
| P |  | Poznámka k položce: 6000/MCP | [14 empty] | P | 2
14 | M | 742-EPS-mat-14 | Krabička pod tlačítko pro montáž na omítku | ks | 40 |  | 0 |  |  | základní |  | 0 | 0 | 0 | 0 | 0 | 32 | M | 2 | ROZPOCET | 0 | 0 | 0 | 0 | 0 | 1 | 0 | 16 | 650257489
| P |  | Poznámka k položce: MCP BOX | [14 empty] | P | 2
15 | M | 742-EPS-mat-15 | Plastový kryt na tlačítko | ks | 40 |  | 0 |  |  | základní |  | 0 | 0 | 0 | 0 | 0 | 32 | M | 2 | ROZPOCET | 0 | 0 | 0 | 0 | 0 | 1 | 0 | 16 | 1873289521
| P |  | Poznámka k položce: PROTEC MCP COV | [14 empty] | P | 2
16 | M | 742-EPS-mat-16 | Zálohovaný zdroj 24V, 5A, EN54 - VdS, 2x aku 12V max 18 Ah v kovovém boxu (bez AKU) | ks | 1 |  | 0 |  |  | základní |  | 0 | 0 | 0 | 0 | 0 | 32 | M | 2 | ROZPOCET | 0 | 0 | 0 | 0 | 0 | 1 | 0 | 16 | 1827352131
| P |  | Poznámka k položce: BF562-5 | [14 empty] | P | 2
17 | M | 742-EPS-mat-17 | Akumulátor 12V / 17Ah; rozměry (šxhxv) 181x77x167; 4,9kg | ks | 2 |  | 0 |  |  | základní |  | 0 | 0 | 0 | 0 | 0 | 32 | M | 2 | ROZPOCET | 0 | 0 | 0 | 0 | 0 | 1 | 0 | 16 | -140067210
| P |  | Poznámka k položce: AKU 17 | [14 empty] | P | 2
18 | M | 742-EPS-mat-18 | Výstupní modul na DIN lištu, NO/NC kontakt | ks | 11 |  | 0 |  |  | základní |  | 0 | 0 | 0 | 0 | 0 | 32 | M | 2 | ROZPOCET | 0 | 0 | 0 | 0 | 0 | 1 | 0 | 16 | -1159626666
| P |  | Poznámka k položce: 6000/CCO | [14 empty] | P | 2
19 | M | 742-EPS-mat-19 | Vstupní modul na DIN lištu, monitorovaný vstup | ks | 5 |  | 0 |  |  | základní |  | 0 | 0 | 0 | 0 | 0 | 32 | M | 2 | ROZPOCET | 0 | 0 | 0 | 0 | 0 | 1 | 0 | 16 | 1457556580
| P |  | Poznámka k položce: 6000/MIP | [14 empty] | P | 2
20 | M | 742-EPS-mat-20 | Montážní krabice pro výše uvedené moduly (6000) | ks | 16 |  | 0 |  |  | základní |  | 0 | 0 | 0 | 0 | 0 | 32 | M | 2 | ROZPOCET | 0 | 0 | 0 | 0 | 0 | 1 | 0 | 16 | -939591189
| P |  | Poznámka k položce: Krabice | [14 empty] | P | 2
21 | M | 742-EPS-mat-21 | Siréna s mělkou paticí, červená, 9-28V | ks | 18 |  | 0 |  |  | základní |  | 0 | 0 | 0 | 0 | 0 | 32 | M | 2 | ROZPOCET | 0 | 0 | 0 | 0 | 0 | 1 | 0 | 16 | -296766209
| P |  | Poznámka k položce: ROSHNI - ROLP/SV/R/S | [14 empty] | P | 2
22 | M | 742-EPS-mat-22 | Provozní kniha EPS | ks | 1 |  | 0 |  |  | základní |  | 0 | 0 | 0 | 0 | 0 | 32 | M | 2 | ROZPOCET | 0 | 0 | 0 | 0 | 0 | 1 | 0 | 16 | -1513146112
| P |  | Poznámka k položce: Provozní kniha | [14 empty] | P | 2
23 | M | 742-EPS-mat-23 | Kabel J-H(ST)Y 1x2x0.8 bezhalogenový | m | 3500 |  | 0 |  |  | základní |  | 0 | 0 | 0 | 0 | 0 | 32 | M | 2 | ROZPOCET | 0 | 0 | 0 | 0 | 0 | 1 | 0 | 16 | -792734481
| P |  | Poznámka k položce: JHSTH 1x2x0,8 | [14 empty] | P | 2
24 | M | 742-EPS-mat-24 | Kabel 1x2x0,8, B2ca s1 d0, P15-R, pro trasy s funkční integritou | m | 850 |  | 0 |  |  | základní |  | 0 | 0 | 0 | 0 | 0 | 32 | M | 2 | ROZPOCET | 0 | 0 | 0 | 0 | 0 | 1 | 0 | 16 | 952754627
| P |  | Poznámka k položce: PRAFlaGuard 1x2x0,8 | [14 empty] | P | 2
25 | M | 742-EPS-mat-25 | Kabel PRAFlaDur-O 2x1,5 RE P60-R, B2caS1D0, pro trasy s funkční integritou | m | 500 |  | 0 |  |  | základní |  | 0 | 0 | 0 | 0 | 0 | 32 | M | 2 | ROZPOCET | 0 | 0 | 0 | 0 | 0 | 1 | 0 | 16 | -1116198126
| P |  | Poznámka k položce: PRAFLADUR-O 2x1,5 | [14 empty] | P | 2
26 | M | 742-EPS-mat-26 | Kabel 4x2x0,8, B2ca s1 d0, P15-R, pro trasy s funkční integritou | m | 60 |  | 0 |  |  | základní |  | 0 | 0 | 0 | 0 | 0 | 32 | M | 2 | ROZPOCET | 0 | 0 | 0 | 0 | 0 | 1 | 0 | 16 | 460388002
| P |  | Poznámka k položce: PRAFlaGuard 4x2x0,8 | [14 empty] | P | 2
27 | M | 742-EPS-mat-27 | Lišta 20x20 bílá bezhalogenní | m | 1620 |  | 0 |  |  | základní |  | 0 | 0 | 0 | 0 | 0 | 32 | M | 2 | ROZPOCET | 0 | 0 | 0 | 0 | 0 | 1 | 0 | 16 | -468722185
| P |  | Poznámka k položce: LH 20x20 HF | [14 empty] | P | 2
28 | M | 742-EPS-mat-28 | Trubka pevná bezhalogenní, průměr 16mm | m | 300 |  | 0 |  |  | základní |  | 0 | 0 | 0 | 0 | 0 | 32 | M | 2 | ROZPOCET | 0 | 0 | 0 | 0 | 0 | 1 | 0 | 16 | -1475620176
| P |  | Poznámka k položce: TRUB 16 HF | [14 empty] | P | 2
29 | M | 742-EPS-mat-29 | Husí krk 16 mm bezhalogenní | m | 30 |  | 0 |  |  | základní |  | 0 | 0 | 0 | 0 | 0 | 32 | M | 2 | ROZPOCET | 0 | 0 | 0 | 0 | 0 | 1 | 0 | 16 | -1983128388
| P |  | Poznámka k položce: monoflex 16 HF | [14 empty] | P | 2
30 | M | 742-EPS-mat-30 | Příchytka trubky 16 mm bezhalogenní | ks | 330 |  | 0 |  |  | základní |  | 0 | 0 | 0 | 0 | 0 | 32 | M | 2 | ROZPOCET | 0 | 0 | 0 | 0 | 0 | 1 | 0 | 16 | 1425607846
| P |  | Poznámka k položce: PKLS M16 HF | [14 empty] | P | 2
31 | M | 742-EPS-mat-31 | Kabelová příchytka 05925 pro kabel JHSTH 1x2x0,8 | ks | 3000 |  | 0 |  |  | základní |  | 0 | 0 | 0 | 0 | 0 | 32 | M | 2 | ROZPOCET | 0 | 0 | 0 | 0 | 0 | 1 | 0 | 16 | 198291853
| P |  | Poznámka k položce: Příchytka kovová 5mm | [14 empty] | P | 2
32 | M | 742-EPS-mat-32 | HILTI jednoduchá trubk. příchytka 8mm | ks | 3800 |  | 0 |  |  | základní |  | 0 | 0 | 0 | 0 | 0 | 32 | M | 2 | ROZPOCET | 0 | 0 | 0 | 0 | 0 | 1 | 0 | 16 | -713569879
| P |  | Poznámka k položce: X-FB 8 MX | [14 empty] | P | 2
33 | M | 742-EPS-mat-33 | HILTI jednoduchá trubk. příchytka 13mm | ks | 100 |  | 0 |  |  | základní |  | 0 | 0 | 0 | 0 | 0 | 32 | M | 2 | ROZPOCET | 0 | 0 | 0 | 0 | 0 | 1 | 0 | 16 | -1304024855
| P |  | Poznámka k položce: X-FB 13 MX | [14 empty] | P | 2
34 | M | 742-EPS-mat-34 | HILTI dvojitá trubk. příchytka 13mm | ks | 80 |  | 0 |  |  | základní |  | 0 | 0 | 0 | 0 | 0 | 32 | M | 2 | ROZPOCET | 0 | 0 | 0 | 0 | 0 | 1 | 0 | 16 | -2091321762
| P |  | Poznámka k položce: X-DFB 13 MX | [14 empty] | P | 2
35 | M | 742-EPS-mat-35 | Příchytka kab. svazků X-ECH-FE 15 MX HILTI | ks | 500 |  | 0 |  |  | základní |  | 0 | 0 | 0 | 0 | 0 | 32 | M | 2 | ROZPOCET | 0 | 0 | 0 | 0 | 0 | 1 | 0 | 16 | -1389855815
| P |  | Poznámka k položce: X-ECH-FE 15MX | [14 empty] | P | 2
36 | M | 742-EPS-mat-36 | X-P 20 B3 MX Bulk, hřebík do nastřelovačky elektrické 20mm | ks | 4480 |  | 0 |  |  | základní |  | 0 | 0 | 0 | 0 | 0 | 32 | M | 2 | ROZPOCET | 0 | 0 | 0 | 0 | 0 | 1 | 0 | 16 | 920585587
| P |  | Poznámka k položce: X-P 20 | [14 empty] | P | 2
37 | M | 742-EPS-mat-37 | Drobný spotřební materiál | ks | 30 |  | 0 |  |  | základní |  | 0 | 0 | 0 | 0 | 0 | 32 | M | 2 | ROZPOCET | 0 | 0 | 0 | 0 | 0 | 1 | 0 | 16 | 800158212
| P |  | Poznámka k položce: DSM500 | [14 empty] | P | 2
38 | K | 742-EPS-mont-01 | Realizační projektová dokumentace | ks | 1 |  | 0 |  |  | základní |  | 0 | 0 | 0 | 0 | 0 | 16 | K | 2 | ROZPOCET | 0 | 0 | 0 | 0 | 0 | 1 | 0 | 16 | -1601933714
| P |  | Poznámka k položce: DPS | [14 empty] | P | 2
39 | K | 742-EPS-mont-02 | Montážní práce komplet | hod | 724 |  | 0 |  |  | základní |  | 0 | 0 | 0 | 0 | 0 | 16 | K | 2 | ROZPOCET | 0 | 0 | 0 | 0 | 0 | 1 | 0 | 16 | -1416253976
| P |  | Poznámka k položce: MONT | [14 empty] | P | 2
40 | K | 742-EPS-mont-03 | Stavební přípomoce | hod | 64 |  | 0 |  |  | základní |  | 0 | 0 | 0 | 0 | 0 | 16 | K | 2 | ROZPOCET | 0 | 0 | 0 | 0 | 0 | 1 | 0 | 16 | 545315941
| P |  | Poznámka k položce: STAV | [14 empty] | P | 2
41 | K | 742-EPS-mont-04 | Programování EPS, | hod | 16 |  | 0 |  |  | základní |  | 0 | 0 | 0 | 0 | 0 | 16 | K | 2 | ROZPOCET | 0 | 0 | 0 | 0 | 0 | 1 | 0 | 16 | 614737203
| P |  | Poznámka k položce: PROG | [14 empty] | P | 2
42 | K | 742-EPS-mont-05 | Zapojení, oživení EPS | hod | 16 |  | 0 |  |  | základní |  | 0 | 0 | 0 | 0 | 0 | 16 | K | 2 | ROZPOCET | 0 | 0 | 0 | 0 | 0 | 1 | 0 | 16 | 1887333813
| P |  | Poznámka k položce: OŽ | [14 empty] | P | 2
43 | K | 742-EPS-mont-06 | Funkční zkouška EPS dle Vyhl. 246/2001 Sb. - kontrola provozuschopnosti | ks | 1 |  | 0 |  |  | základní |  | 0 | 0 | 0 | 0 | 0 | 16 | K | 2 | ROZPOCET | 0 | 0 | 0 | 0 | 0 | 1 | 0 | 16 | -95214162
| P |  | Poznámka k položce: FZ-EPS-R | [14 empty] | P | 2
44 | K | 742-EPS-mont-07 | Doprava | ks | 1 |  | 0 |  |  | základní |  | 0 | 0 | 0 | 0 | 0 | 16 | K | 2 | ROZPOCET | 0 | 0 | 0 | 0 | 0 | 1 | 0 | 16 | 1073963615
| P |  | Poznámka k položce: DOP | [14 empty] | P | 2
45 | K | 742-EPS-mont-08 | Předávací dokumentace a DSPS | ks | 1 |  | 0 |  |  | základní |  | 0 | 0 | 0 | 0 | 0 | 16 | K | 2 | ROZPOCET | 0 | 0 | 0 | 0 | 0 | 1 | 0 | 16 | -1849524100
| P |  | Poznámka k položce: DOKU | [14 empty] | P | 2

## 2025-068-06 - VRN- vedlej...
{77c8bf1d-7e8b-4997-81f8-707c47eb8360}
2
| KRYCÍ LIST SOUPISU PRACÍ | [7 empty] | v --- níže se nacházejí doplnkové a pomocné údaje k sestavám --- v | [8 empty] | False
Stavba:
Stavební úpravy únikových cest
Objekt:
2025-068-06 - VRN- vedlejší rozpočtové náklady
| KSO: |  |  |  |  | CC-CZ:
| Místo: |  | Dům dlouhá 1, Aš |  |  | Datum: | 28. 11. 2025
| Zadavatel: |  |  |  |  | IČ:
|  | Město Aš,Kamenná 52, 352 01 Aš |  |  |  | DIČ:
| Účastník: |  |  |  |  | IČ: | Vyplň údaj
|  | Vyplň údaj |  |  |  | DIČ: | Vyplň údaj
| Projektant: |  |  |  |  | IČ:
|  | ČOS exim s.r.o. Alešova 26, České Budějovice |  |  |  | DIČ:
| Zpracovatel: |  |  |  |  | IČ:
|  | Ing. Dana Mlejnková |  |  |  | DIČ:
Poznámka:
Zpracováno dle metodiky ÚRS s maximálním zatříděním položek (popisu činností) dle Třídníku stavebních konstrukcí a prací. Použita databáze směrných cen 2025/II. Položky, které databáze neobsahuje, oceněny dle brutto ceníků příslušných dodavatelů. Veškeré názvy jednotlivých zařízení jsou uvedeny pouze pro určení technické úrovně a provozních parametrů. Ve všech případech lze použít i jiná než navržená zařízení, která mají podobnou nebo minimálně stejnou kvalitu, účinnost a výkon, parametry použití, ev. hlučnost (která bezpodmínečně splňuje platné hygienické normy). Celková množství u jednotlivých položek (kusy, metry) byla odměřena a sečtena ručně a digitálně z výkresů.
| Cena bez DPH | [5 empty] | 0
|  |  | Základ daně |  |  | Sazba daně | Výše daně
| DPH | základní | 0 |  |  | 21% | 0
|  | snížená | 0 |  |  | 12% | 0
|  | zákl. přenesená | 0 |  |  | 21% | 0
|  | sníž. přenesená | 0 |  |  | 12% | 0
|  | nulová | 0 |  |  | 0% | 0
| Cena s DPH |  |  | v | CZK |  | 0
REKAPITULACE ČLENĚNÍ SOUPISU PRACÍ
Stavba:
Stavební úpravy únikových cest
Objekt:
2025-068-06 - VRN- vedlejší rozpočtové náklady
Místo: |  |  | Dům dlouhá 1, Aš |  |  | Datum: | 28. 11. 2025
Zadavatel: |  |  | Město Aš,Kamenná 52, 352 01 Aš |  |  | Projektant: | ČOS exim s.r.o. Alešova 26, České Budějovice
Účastník: |  |  | Vyplň údaj |  |  | Zpracovatel: | Ing. Dana Mlejnková
Kód dílu - Popis | [6 empty] | Cena celkem [CZK]
Náklady stavby celkem | [6 empty] | 0 | [11 empty] | -1
| VRN - Vedlejší rozpočtové náklady | [5 empty] | 0
| VRN1 - Průzkumné, geodetické a projektové práce | [5 empty] | 0
| VRN3 - Zařízení staveniště | [5 empty] | 0
| VRN4 - Inženýrská činnost | [5 empty] | 0
| VRN6 - Územní vlivy | [5 empty] | 0
| VRN9 - Ostatní náklady | [5 empty] | 0
SOUPIS PRACÍ
Stavba:
Stavební úpravy únikových cest
Objekt:
2025-068-06 - VRN- vedlejší rozpočtové náklady
Místo: |  |  | Dům dlouhá 1, Aš |  |  | Datum: | 28. 11. 2025
Zadavatel: |  |  | Město Aš,Kamenná 52, 352 01 Aš |  |  | Projektant: | ČOS exim s.r.o. Alešova 26, České Budějovice
Účastník: |  |  | Vyplň údaj |  |  | Zpracovatel: | Ing. Dana Mlejnková
PČ | Typ | Kód | Popis | MJ | Množství | J.cena [CZK] | Cena celkem [CZK] | Cenová soustava |  | DPH | J. Nh [h] | Nh celkem [h] | J. hmotnost [t] | Hmotnost celkem [t] | J. suť [t] | Suť Celkem [t]
Náklady soupisu celkem | [6 empty] | 0 |  |  |  |  | 0 |  | 0 |  | 0 |  | D | -1 | [7 empty] | 0
| D | VRN | Vedlejší rozpočtové náklady |  |  |  | 0 |  |  |  |  | 0 |  | 0 |  | 0 | 5 | D | 0 | ROZPOCET | [6 empty] | 0
| D | VRN1 | Průzkumné, geodetické a projektové práce |  |  |  | 0 |  |  |  |  | 0 |  | 0 |  | 0 | 5 | D | 1 | ROZPOCET | [6 empty] | 0
1 | K | 013254000 | Dokumentace skutečného provedení stavby | soubor | 1 |  | 0 | CS ÚRS 2025 02 |  | základní |  | 0 | 0 | 0 | 0 | 0 | 1024 | K | 2 | ROZPOCET | 0 | 0 | 0 | 0 | 0 | 1 | 0 | 1024 | 159009960
| Online PSC |  | https://podminky.urs.cz/item/CS_URS_2025_02/013254000 | [14 empty] | Online PSC | 2
| D | VRN3 | Zařízení staveniště |  |  |  | 0 |  |  |  |  | 0 |  | 0 |  | 0 | 5 | D | 1 | ROZPOCET | [6 empty] | 0
2 | K | 030001000.1 | Zařízení staveniště | % |  |  | 0 | CS ÚRS 2025 02 |  | základní |  | 0 | 0 | 0 | 0 | 0 | 1024 | K | 2 | ROZPOCET | 0 | 0 | 0 | 0 | 0 | 1 | 0 | 1024 | 2118183169
| Online PSC |  | https://podminky.urs.cz/item/CS_URS_2025_02/030001000.1 | [14 empty] | Online PSC | 2
3 | K | 034503000 | Informační tabule na staveništi | ks | 1 |  | 0 | CS ÚRS 2025 02 |  | základní |  | 0 | 0 | 0 | 0 | 0 | 1024 | K | 2 | ROZPOCET | 0 | 0 | 0 | 0 | 0 | 1 | 0 | 1024 | -1941452348
| Online PSC |  | https://podminky.urs.cz/item/CS_URS_2025_02/034503000 | [14 empty] | Online PSC | 2
| D | VRN4 | Inženýrská činnost |  |  |  | 0 |  |  |  |  | 0 |  | 0 |  | 0 | 5 | D | 1 | ROZPOCET | [6 empty] | 0
4 | K | 041403000 | Koordinátor BOZP na staveništi | hod | 30 |  | 0 | CS ÚRS 2025 02 |  | základní |  | 0 | 0 | 0 | 0 | 0 | 1024 | K | 2 | ROZPOCET | 0 | 0 | 0 | 0 | 0 | 1 | 0 | 1024 | 325088403
| Online PSC |  | https://podminky.urs.cz/item/CS_URS_2025_02/041403000 | [14 empty] | Online PSC | 2
5 | K | 042503000 | Plán BOZP na staveništi | ks | 1 |  | 0 | CS ÚRS 2025 02 |  | základní |  | 0 | 0 | 0 | 0 | 0 | 1024 | K | 2 | ROZPOCET | 0 | 0 | 0 | 0 | 0 | 1 | 0 | 1024 | -479821796
| Online PSC |  | https://podminky.urs.cz/item/CS_URS_2025_02/042503000 | [14 empty] | Online PSC | 2
6 | K | 045002000 | Kompletační a koordinační činnost | % |  |  | 0 | CS ÚRS 2025 02 |  | základní |  | 0 | 0 | 0 | 0 | 0 | 1024 | K | 2 | ROZPOCET | 0 | 0 | 0 | 0 | 0 | 1 | 0 | 1024 | -269014958
| Online PSC |  | https://podminky.urs.cz/item/CS_URS_2025_02/045002000 | [14 empty] | Online PSC | 2
| D | VRN6 | Územní vlivy |  |  |  | 0 |  |  |  |  | 0 |  | 0 |  | 0 | 5 | D | 1 | ROZPOCET | [6 empty] | 0
7 | K | 065002000 | Mimostaveništní doprava materiálů | % |  |  | 0 | CS ÚRS 2025 02 |  | základní |  | 0 | 0 | 0 | 0 | 0 | 1024 | K | 2 | ROZPOCET | 0 | 0 | 0 | 0 | 0 | 1 | 0 | 1024 | -731107411
| Online PSC |  | https://podminky.urs.cz/item/CS_URS_2025_02/065002000 | [14 empty] | Online PSC | 2
| D | VRN9 | Ostatní náklady |  |  |  | 0 |  |  |  |  | 0 |  | 0 |  | 0 | 5 | D | 1 | ROZPOCET | [6 empty] | 0
8 | K | 090001000 | Ostatní náklady (Stavební přípomoce) | % |  |  | 0 | CS ÚRS 2025 02 |  | základní |  | 0 | 0 | 0 | 0 | 0 | 1024 | K | 2 | ROZPOCET | 0 | 0 | 0 | 0 | 0 | 1 | 0 | 1024 | 1968983070
| Online PSC |  | https://podminky.urs.cz/item/CS_URS_2025_02/090001000 | [14 empty] | Online PSC | 2

## Pokyny pro vyplnění
Struktura údajů, formát souboru a metodika pro zpracování
Struktura
Soubor je složen ze záložky Rekapitulace stavby a záložek s názvem soupisu prací pro jednotlivé objekty ve formátu XLSX. Každá ze záložek přitom obsahuje
ještě samostatné sestavy vymezené orámovaním a nadpisem sestavy.
Rekapitulace stavby obsahuje sestavu Rekapitulace stavby a Rekapitulace objektů stavby a soupisů prací.
V sestavě Rekapitulace stavby jsou uvedeny informace identifikující předmět veřejné zakázky na stavební práce, KSO, CC-CZ, CZ-CPV, CZ-CPA a rekapitulaci
celkové nabídkové ceny účastníka.
Termínem "učastník" (resp. zhotovitel) se myslí "účastník zadávacího řízení" ve smyslu zákona o zadávání veřejných zakázek.
V sestavě Rekapitulace objektů stavby a soupisů prací je uvedena rekapitulace stavebních objektů, inženýrských objektů, provozních souborů,
vedlejších a ostatních nákladů a ostatních nákladů s rekapitulací nabídkové ceny za jednotlivé soupisy prací. Na základě údaje Typ je možné
identifikovat, zda se jedná o objekt nebo soupis prací pro daný objekt:
|  | STA | Stavební objekt pozemní
|  | ING | Stavební objekt inženýrský
|  | PRO | Provozní soubor
|  | VON | Vedlejší a ostatní náklady
|  | OST | Ostatní
|  | Soupis | Soupis prací pro daný typ objektu
Soupis prací pro jednotlivé objekty obsahuje sestavy Krycí list soupisu prací, Rekapitulace členění soupisu prací, Soupis prací. Za soupis prací může být považován
i objekt stavby v případě, že neobsahuje podřízenou zakázku.
Krycí list soupisu obsahuje rekapitulaci informací o předmětu veřejné zakázky ze sestavy Rekapitulace stavby, informaci o zařazení objektu do KSO,
CC-CZ, CZ-CPV, CZ-CPA a rekapitulaci celkové nabídkové ceny účastníka za aktuální soupis prací.
Rekapitulace členění soupisu prací obsahuje rekapitulaci soupisu prací ve všech úrovních členění soupisu tak, jak byla tato členění použita (např.
stavební díly, funkční díly, případně jiné členění) s rekapitulací nabídkové ceny.
Soupis prací obsahuje položky veškerých stavebních nebo montážních prací, dodávek materiálů a služeb nezbytných pro zhotovení stavebního objektu,
inženýrského objektu, provozního souboru, vedlejších a ostatních nákladů.
Pro položky soupisu prací se zobrazují následující informace:
|  | PČ |  | Pořadové číslo položky v aktuálním soupisu
|  | TYP |  | Typ položky: K - konstrukce, M - materiál, PP - plný popis, PSC - poznámka k souboru cen, P - poznámka k položce, VV - výkaz výměr, FIG - rozpad figur
|  | Kód |  | Kód položky
|  | Popis |  | Zkrácený popis položky
|  | MJ |  | Měrná jednotka položky
|  | Množství |  | Množství v měrné jednotce
|  | J.cena |  | Jednotková cena položky. Zadaní může obsahovat namísto J.ceny sloupce J.materiál a J.montáž, jejichž součet definuje
J.cenu položky.
|  | Cena celkem |  | Celková cena položky daná jako součin množství a j.ceny
|  | Cenová soustava |  | Příslušnost položky do cenové soustavy
Ke každé položce soupisu prací se na samostatných řádcích může zobrazovat:
Plný popis položky
Poznámka k souboru cen a poznámka zadavatele
Výkaz výměr
Pokud je k řádku výkazu výměr evidovaný údaj ve sloupci Kód, jedná se o definovaný odkaz, na který se může odvolávat výkaz výměr z jiné položky.
Metodika pro zpracování
Jednotlivé sestavy jsou v souboru provázány. Editovatelné pole jsou zvýrazněny žlutým podbarvením, ostatní pole neslouží k editaci a nesmí být jakkoliv
modifikovány.
Účastník je pro podání nabídky povinen vyplnit žlutě podbarvená pole:
Pole Účastník v sestavě Rekapitulace stavby - zde účastník vyplní svůj název (název subjektu)
Pole IČ a DIČ v sestavě Rekapitulace stavby - zde účastník vyplní svoje IČ a DIČ
Datum v sestavě Rekapitulace stavby - zde účastník vyplní datum vytvoření nabídky
J.cena = jednotková cena v sestavě Soupis prací o maximálním počtu desetinných míst uvedených v poli
- pokud sestavy soupisů prací obsahují pole J.cena, měla by být všechna tato pole vyplněna nenulovými
Poznámka - nepovinný údaj pro položku soupisu
V případě, že sestavy soupisů prací neobsahují pole J.cena, potom ve všech soupisech prací obsahují pole:
- J.materiál - jednotková cena materiálu
- J.montáž - jednotková cena montáže
Účastník v tomto případě by měl vyplnit všechna pole J.materiál a pole J.montáž nenulovými kladnými číslicemi. V případech, kdy položka
neobsahuje žádný materiál je přípustné, aby pole J.materiál bylo vyplněno nulou. V případech, kdy položka neobsahuje žádnou montáž je přípustné,
aby pole J.montáž bylo vyplněno nulou. Obě pole - J.materiál, J.Montáž u jedné položky by však neměly být vyplněny nulou.
Rekapitulace stavby
Název |  |  | Povinný |  | Popis | Typ | Max. počet
atributu |  |  | (A/N) |  |  |  | znaků
Kód |  |  | A |  | Kód stavby | String | 20
Stavba |  |  | A |  | Název stavby | String | 120
Místo |  |  | N |  | Místo stavby | String | 50
Datum |  |  | A |  | Datum vykonaného exportu | Date
KSO |  |  | N |  | Klasifikace stavebního objektu | String | 15
CC-CZ |  |  | N |  | Klasifikace stavbeních děl | String | 15
CZ-CPV |  |  | N |  | Společný slovník pro veřejné zakázky | String | 20
CZ-CPA |  |  | N |  | Klasifikace produkce podle činností | String | 20
Zadavatel |  |  | N |  | Zadavatel zadaní | String | 50
IČ |  |  | N |  | IČ zadavatele zadaní | String | 20
DIČ |  |  | N |  | DIČ zadavatele zadaní | String | 20
Účastník |  |  | N |  | Účastník veřejné zakázky | String | 50
Projektant |  |  | N |  | Projektant | String | 50
Poznámka |  |  | N |  | Poznámka k zadání | String | 255
Sazba DPH |  |  | A |  | Rekapitulace sazeb DPH u položek soupisů | eGSazbaDph
Základna DPH |  |  | A |  | Základna DPH určena součtem celkové ceny z položek soupisů | Double
Hodnota DPH |  |  | A |  | Hodnota DPH | Double
Cena bez DPH |  |  | A |  | Celková cena bez DPH za celou stavbu. Sčítává se ze všech listů. | Double
Cena s DPH |  |  | A |  | Celková cena s DPH za celou stavbu | Double
Rekapitulace objektů stavby a soupisů prací
Název |  |  | Povinný |  | Popis | Typ | Max. počet
atributu |  |  | (A/N) |  |  |  | znaků
Kód |  |  | A |  | Přebírá se z Rekapitulace stavby | String | 20
Stavba |  |  | A |  | Přebírá se z Rekapitulace stavby | String | 120
Místo |  |  | N |  | Přebírá se z Rekapitulace stavby | String | 50
Datum |  |  | A |  | Přebírá se z Rekapitulace stavby | Date
Zadavatel |  |  | N |  | Přebírá se z Rekapitulace stavby | String | 50
Projektant |  |  | N |  | Přebírá se z Rekapitulace stavby | String | 50
Účastník |  |  | N |  | Přebírá se z Rekapitulace stavby | String | 50
Kód |  |  | A |  | Kód objektu | String | 20
Objektu, Soupis prací |  |  | A |  | Název objektu | String | 120
Cena bez DPH |  |  | A |  | Cena bez DPH za daný objekt | Double
Cena s DPH |  |  | A |  | Cena spolu s DPH za daný objekt | Double
Typ |  |  | A |  | Typ zakázky | eGTypZakazky
Krycí list soupisu
Název |  |  | Povinný |  | Popis | Typ | Max. počet
atributu |  |  | (A/N) |  |  |  | znaků
Stavba |  |  | A |  | Přebírá se z Rekapitulace stavby | String | 120
Objekt |  |  | A |  | Kód a název objektu | String | 20 + 120
Soupis |  |  | A |  | Kód a název soupisu | String | 20 + 120
KSO |  |  | N |  | Klasifikace stavebního objektu | String | 15
CC-CZ |  |  | N |  | Klasifikace stavbeních děl | String | 15
CZ-CPV |  |  | N |  | Společný slovník pro veřejné zakázky | String | 20
CZ-CPA |  |  | N |  | Klasifikace produkce podle činností | String | 20
Místo |  |  | N |  | Přebírá se z Rekapitulace stavby | String | 50
Zadavatel |  |  | N |  | Přebírá se z Rekapitulace stavby | String | 50
Účastník |  |  | N |  | Přebírá se z Rekapitulace stavby | String | 50
Projektant |  |  | N |  | Přebírá se z Rekapitulace stavby | String | 50
Poznámka |  |  | N |  | Poznámka k soupisu prací | String | 255
Sazba DPH |  |  | A |  | Rekapitulace sazeb DPH na položkách aktuálního soupisu | eGSazbaDph
Základna DPH |  |  | A |  | Základna DPH určena součtem celkové ceny z položek aktuálního soupisu | Double
Hodnota DPH |  |  | A |  | Hodnota DPH | Double
Cena bez DPH |  |  | A |  | Cena bez DPH za daný soupis | Double
Cena s DPH |  |  | A |  | Cena s DPH za daný soupis | Double
Rekapitulace členění soupisu prací
Název |  |  | Povinný |  | Popis | Typ | Max. počet
atributu |  |  | (A/N) |  |  |  | znaků
Stavba |  |  | A |  | Přebírá se z Rekapitulace stavby | String | 120
Objekt |  |  | A |  | Kód a název objektu, přebírá se z Krycího listu soupisu | String | 20 + 120
Soupis |  |  | A |  | Kód a název objektu, přebírá se z Krycího listu soupisu | String | 20 + 120
Místo |  |  | N |  | Přebírá se z Rekapitulace stavby | String | 50
Datum |  |  | A |  | Přebírá se z Rekapitulace stavby | Date
Zadavatel |  |  | N |  | Přebírá se z Rekapitulace stavby | String | 50
Projektant |  |  | N |  | Přebírá se z Rekapitulace stavby | String | 50
Účastník |  |  | N |  | Přebírá se z Rekapitulace stavby | String | 50
Kód dílu - Popis |  |  | A |  | Kód a název dílu ze soupisu | String | 20 + 100
Cena celkem |  |  | A |  | Cena celkem za díl ze soupisu | Double
Soupis prací
Název |  |  | Povinný |  | Popis | Typ | Max. počet
atributu |  |  | (A/N) |  |  |  | znaků
Stavba |  |  | A |  | Přebírá se z Rekapitulace stavby | String | 120
Objekt |  |  | A |  | Kód a název objektu | String | 20 + 120
Soupis |  |  | A |  | Přebírá se z Krycího listu soupisu | String | 20 + 120
Místo |  |  | N |  | Přebírá se z Krycího listu soupisu | String | 50
Datum |  |  | A |  | Přebírá se z Krycího listu soupisu | Date
Zadavatel |  |  | N |  | Přebírá se z Krycího listu soupisu | String | 50
Projektant |  |  | N |  | Přebírá se z Krycího listu soupisu | String | 50
Účastník |  |  | N |  | Přebírá se z Krycího listu soupisu | String | 50
PČ |  |  | A |  | Pořadové číslo položky soupisu | Long
Typ |  |  | A |  | Typ položky soupisu | eGTypPolozky | 1
Kód |  |  | A |  | Kód položky ze soupisu | String | 20
Popis |  |  | A |  | Popis položky ze soupisu | String | 255
MJ |  |  | A |  | Měrná jednotka položky | String | 10
Množství |  |  | A |  | Množství položky soupisu | Double
J.Cena |  |  | A |  | Jednotková cena položky | Double
Cena celkem |  |  | A |  | Cena celkem vyčíslena jako J.Cena * Množství | Double
Cenová soustava |  |  | N |  | Zařazení položky do cenové soustavy | String | 50
p |  |  | N |  | Poznámka položky ze soupisu | Memo
psc |  |  | N |  | Poznámka k souboru cen ze soupisu | Memo
pp |  |  | N |  | Plný popis položky ze soupisu | Memo
vv |  |  | N |  | Výkaz výměr (figura, výraz, výměra) ze soupisu | Text,Text,Double | 20, 150
fig |  |  | N |  | Rozpad figur | Text,Text,Double | 20, 150
DPH |  |  | A |  | Sazba DPH pro položku | eGSazbaDPH
Hmotnost |  |  | A |  | Hmotnost položky ze soupisu | Double
Suť |  |  | A |  | Suť položky ze soupisu | Double
Nh |  |  | N |  | Normohodiny položky ze soupisu | Double
Datová věta
Typ věty |  |  | Hodnota |  | Význam
eGSazbaDPH |  |  | základní |  | Základní sazba DPH
|  |  | snížená |  | Snížená sazba DPH
|  |  | nulová |  | Nulová sazba DPH
|  |  | zákl. přenesená |  | Základní sazba DPH přenesená
|  |  | sníž. přenesená |  | Snížená sazba DPH přenesená
eGTypZakazky |  |  | STA |  | Stavební objekt
|  |  | PRO |  | Provozní soubor
|  |  | ING |  | Inženýrský objekt
|  |  | VON |  | Vedlejší a ostatní náklady
|  |  | OST |  | Ostatní náklady
eGTypPolozky |  |  | 1 |  | Položka typu HSV
|  |  | 2 |  | Položka typu PSV
|  |  | 3 |  | Položka typu M
|  |  | 4 |  | Položka typu OST